## introduzione e avvertenze
CalConto 2016 ©
Strumento per il calcolo degli incentivi Conto Termico 2.0
Premessa
A parere di Studio Saparo, il calcolo degli incentivi Conto Termico rimane, come tutto quello che è relativo a Conto Termico, tutt’altro che semplice e diretto.
Né il Ministero competente né l’Ente che gestisce l’accesso alle agevolazioni, hanno sinora creduto fosse opportuno il rilascio, in qualsiasi forma, di uno strumento che in qualche modo agevolasse il suddetto calcolo.
Scopo e caratteristiche dello strumento
CalConto 2016 può essere utile a chi, già in possesso di una solida conoscenza della normativa che regolamenta Conto Termico, desidera conoscere l’ammontare degli incentivi che offre senza doversi cimentare col calcolo di espressioni con sotto-termini, “if-than-else”, logaritmi, tabelle, eccezioni, rimandi, ecc.
CalConto 2016 è stato sviluppato per uso interno da Studio Saparo che lo rilascia gratuitamente secondo le condizioni di licenza sotto indicate.
CalConto è basato su Microsoft Excel 2016 per cui chi lo utilizza deve disporre del prodotto e di una conoscenza almeno di base dello stesso.
Compatibilità software
CalConto 2016 è sicuramente compatibile con Microsoft Excel 2016, Excel 2013 ed Excel 2010.
Non è compatibile con le versioni precedenti alle suddette (per es. Excel 2003 o Excel 2007).
Studio Saparo non può impegnare risorse per verificare e garantire la compatibilità di CalConto 2016 con le applicazioni Microsoft Excel per dispositivi mobili o oppure la compatibilità con prodotti open source alternativi ad Excel.
Eventuali feedback in proposito sono molto graditi.
Avvertenze
A causa della sopracitata complessità della normativa di Conto Termico ed in particolare dei requisiti tecnici richiesti per gli interventi, chi non ne fosse deve assolutamente rivolgersi ad un consulente esperto prima di intraprendere decisioni di spesa conseguenti ai risultati ottenuti con CalConto 2016 .
Download e malware
Per consentire il download tramite internet, CalConto 2016 è stato copiato, esente da malware ed adware, su un server di proprietà di terzi e non gestito da Studio Saparo. È molto ragionevole supporre che il prodotto sia rimasto integro e libero da software indesiderati.
Responsabilità
Studio Saparo ha sviluppato con cura Calconto 2016 perché è principalmente finalizzato al proprio uso interno.
Studio Saparo ha piacere di condividere disinteressatamente, in spirito di collaborazione e cortesia, con chi apprezza, quanto realizzato.
A seguito di quanto sopra comunicato ed avvertito chi utilizza Calconto 2016 accetta che:
  - lo strumento possa contenere involontari errori di progettazione ed errate interpretazioni della normativa;
  - entrambi i suddetti inconvenienti possano causare errori nei risultati;
  - Studio Saparo non possa essere ritenuto responsabile per i danni diretti od indiretti, di nessun genere, derivanti dall’utilizzo di Calconto 2016.
Assistenza all'uso e malfunzionamenti
Studio Saparo non offre supporto gratuito per l’utilizzo di CalConto 2016.
Eventuali segnalazioni o suggerimenti riguardanti malfunzionamenti, errori di calcolo, omissioni, migliorie sono molto gradite.
StudioStudio Saparo si impegnarsi a esaminare ed eventualmente risolvere o soddisfare quanto segnalatogli in tempi compatibili con gli altri propri impegni professionali.
Licenza d’uso
CalConto 2016 è stato sviluppato per uso interno da Studio Saparo che ne conserva la proprietà.
CalConto 2016 è disponibile, nello stato di fatto (as it is – licenza freeware) e con protezione da modifiche, per il download.
CalConto 2016 può essere copiato e liberamente utilizzato, senza scadenze. Può essere ridistribuito, ma non è consentito gravare con oneri di nessun genere il ricevente.
Chi decidesse di redistribuire CalConto 2016 attraverso internet, è pregato di indirizzare il link alla pagina, giusto per consentire, solo a fini statistici, il conteggio dei download.
Studio Saparo si riserva la possibilità di cessare in qualunque momento e senza preavviso la distribuzione CalConto 2016.

## versione
Studio Saparo
CalConto 2016 ©
Strumento per il calcolo degli incentivi Conto Termico 2.0
Versione 2.30 del 25/04/2019
Verifica presenza di nuove versioni
www.studiosaparo.it |  |  | info@studiosaparo.it
versione | ultime modifiche | data
2.22 | pompe di calore: corretto COP/GUE minimo in presenza di variatore di velocità | 2017-02-28
2.23 | pompe di calore: corretti errori nel calcolo dell'incentivo per potenze > 1.000 kW | 2017-04-22
2.24 | ape: corretti errori nel calcolo dell'incentivo per importi > € 13.000 | 2017-05-06
2.25 | serramenti: corretta percentuale costi ammessi in caso di contemporaneità di interventi | 2017-09-16
2.26 | pompe di calore: segnalazione COP inferiore al minimo | 2018-02-17
2.27 | pannelli solari: corretto refuso testo | 2018-03-05
2.28 | pannelli solari: specificate unità di misura energia annua collettore | 2018-05-08
2.29 | pannelli solari: superficie impianto calcolata direttamente da numero pannelli e superficie pannello | 2018-06-08
2.30 | pannelli solari: correzione errori relativi alla tipologia factory made | 2019-04-25

## isolamenti
Studio Saparo
CalConto 2016© - Strumento per il calcolo degli incentivi Conto Termico 2.0
Leggere, nella scheda introduzione, le avvertenze per un legale, corretto e prudente utilizzo dello strumento
Isolamento termico di superfici
Dati da inserire: caratteri blu
Risultati economici: caratteri verdi
descrizione dati | simbolo in formula All.1 DM 16/2/16 | unità di misura | dati
spesa totale sostenuta |  | € | 60000
tipo isolamento |  |  | copertura isolamento esterno
superficie isolata | Sint | m2 | 320
comune (inserire nome esatto) |  |  | Como
zona termica |  |  | E
contestualità con altri interventi (nota 1) |  |  | no
percentuale di spesa ammissibile incentivata | %spesa |  | 50%
costo unitario sostenuto |  | € | 187.5
costo unitario ammissibile |  | € | 200
costo unitario | C | € | 187.5
incentivo totale calcolato | Itot | € | 30000
incentivo totale massimo erogabile (nota 2) | Imax | € | 400000
incentivo totale finale |  | € | 30000
anni di erogazione |  |  | 5
incentivo annuo senza commissione |  | € | 6000
commissione annua verso GSE |  | € | 73.2
commissione totale verso GSE |  | € | 366
incentivo annuo con commissione |  | € | 5926.8
erogazione unica detratta commissione GSE |  | € | 29634
Note
1 - Indicare se l'intervento è contestuale con un intervento Conto Termico relativo a generatori di calore o a impianti solari termici.
2 - Se l'intervento prevede nello stesso edificio isolamenti su più strutture occorre calcolare l'incentivo per ciascuna di esse. Il valore massimo dell'incentivo per tutti gli interventi di isolamento non può superare € 400.000,00.
Versione 2.30 del 25/04/2019
Verifica presenza di nuove versioni
www.studiosaparo.it |  |  | info@studiosaparo.it

## Parametri isolamenti (hidden)
zona termica | % spesa | tipo isolamento | C max
A | 40% | copertura isolamento esterno | 200 | sì
B | 40% | copertura isolamento interno | 100 | no
C | 40% | copertura ventilata | 250
D | 40% | pavimenti isolamento esterno | 120
E | 50% | pavimenti isolamento interno | 100
F | 50% | pareti isolamento esterno | 100
|  | pareti isolamento interno | 80
|  | parete ventilata | 150

## serramenti
Studio Saparo
CalConto 2016© - Strumento per il calcolo degli incentivi Conto Termico 2.0
Leggere, nella scheda introduzione, le avvertenze per un legale, corretto e prudente utilizzo dello strumento
Interventi sui serramenti
Dati da inserire: caratteri blu
Risultati economici: caratteri verdi
descrizione dato | simbolo in formula All.1 DM 16/2/16 | unità di misura | dato
spesa totale sostenuta |  | € | 10000
superficie serramenti isolata mq | Sint | m2 | 104.27
comune (inserire nome esatto) |  |  | poirino
zona termica |  |  | E
contestualità con altri interventi (nota 1) |  |  | no
percentuale di spesa ammissibile incentivata | %spesa |  | 40%
costo unitario sostenuto |  |  | 95.9049
costo unitario ammissibile |  |  | 450
costo unitario | C |  | 95.9049
incentivo totale calcolato | Itot |  | 4000
incentivo totale massimo erogabile | Imax |  | 100000
incentivo totale finale |  |  | 4000
anni di erogazione |  |  | 5
incentivo annuo senza commissione |  |  | 800
commissione annua verso GSE |  |  | 9.76
commissione totale verso GSE |  |  | 48.8
incentivo annuo con commissione |  | € | 790.24
erogazione unica detratta commissione GSE |  | € | 3951.2
Note
1 - Indicare se l'intervento è contestuale con un altro intervento Conto Termico relativo ad isolamento di strutture
Versione 2.30 del 25/04/2019
Verifica presenza di nuove versioni
www.studiosaparo.it |  |  | info@studiosaparo.it

## Parametri serramenti (hidden)
contestuale con altri interventi | % spesa | zona termica | C max | I max
no | 40% | A | 350 | 75000
si | 55% | B | 350 | 75000
|  | C | 350 | 75000
|  | D | 450 | 100000
|  | E | 450 | 100000
|  | F | 450 | 100000

## schermature
Studio Saparo
CalConto 2016© - Strumento per il calcolo degli incentivi Conto Termico 2.0
Leggere, nella scheda introduzione, le avvertenze per un legale, corretto e prudente utilizzo dello strumento
Schermature solari
Dati da inserire: caratteri blu
Risultati economici: caratteri verdi
descrizione dato | simbolo in formula All.1 DM 16/2/16 | unità di misura | dato
spesa totale sostenuta |  | € | 10000
tipo di intervento |  |  | sistemi di schermatura
superficie schermante installata | Sint | m2 | 200
percentuale di spesa ammissibile incentivata | %spesa |  | 40%
costo unitario sostenuto |  | € | 40
costo unitario ammissibile |  | € | 30
costo unitario | C | € | 40
incentivo totale calcolato | Itot | € | 3200
incentivo totale massimo erogabile | Imax | € | 30000
incentivo totale finale |  | € | 3200
anni di erogazione |  |  | 5
incentivo annuo senza commissione |  | € | 640
commissione annua verso GSE |  | € | 7.808
commissione totale verso GSE |  | € | 39.04
incentivo annuo con commissione |  | € | 632.192
erogazione unica detratta commissione GSE |  | € | 3160.96
Versione 2.30 del 25/04/2019
Verifica presenza di nuove versioni
www.studiosaparo.it |  |  | info@studiosaparo.it

## Parametri schermature (hidden)
sistemi di schermatura
controllo sistemi di schermatura

## caldaia a condensazione
Studio Saparo
CalConto 2016© - Strumento per il calcolo degli incentivi Conto Termico 2.0
Leggere, nella scheda introduzione, le avvertenze per un legale, corretto e prudente utilizzo dello strumento
Caldaie a condensazione
Dati da inserire: caratteri blu
Risultati economici: caratteri verdi
descrizione dato | simbolo in formula All.1 DM 16/2/16 | unità di misura | dato
spesa sostenuta |  | € | 100000
potenza termica al focolare | Pn int | kW | 210
contestuallità con altri interventi (nota 1) |  |  | no
percentuale di spesa ammissibile incentivata | %spesa |  | 40%
costo unitario sostenuto |  | € | 476.1905
costo unitario ammissibile |  | € | 130
costo unitario | C | € | 130
incentivo totale calcolato | Itot | € | 10920
incentivo totale massimo erogabile | Imax | € | 40000
incentivo totale finale |  | € | 10920
anni di erogazione |  |  | 5
incentivo annuo senza commissione |  | € | 2184
commissione annua verso GSE |  | € | 26.6448
commissione totale verso GSE |  | € | 133.224
incentivo annuo con commissione |  | € | 2157.3552
incentivo totale finale detratta commissione GSE |  | € | 10786.776
Nota 1 Indicare se l'intervento è contestuale ad un intervento Conto Termico relativo ad isolamento di strutture
Versione 2.30 del 25/04/2019
Verifica presenza di nuove versioni
www.studiosaparo.it |  |  | info@studiosaparo.it

## parametri condensazione (hidden)
sì
no

## nzeb
Studio Saparo
CalConto 2016© - Strumento per il calcolo degli incentivi Conto Termico 2.0
Leggere, nella scheda introduzione, le avvertenze per un legale, corretto e prudente utilizzo dello strumento
Trasformazioni in edifici a energia quasi zero (NZEB)
Dati da inserire: caratteri blu
Risultati economici: caratteri verdi
descrizione dato | simbolo in formula All.1 DM 16/2/16 | unità di misura | dato
spesa totale sostenuta |  | € | 150000
superficie utile edificio | Sed | m2 | 300
comune (inserire nome esatto) |  |  | Acceglio
zona termica |  |  | F
costo unitario sostenuto |  | € | 500
costo unitario ammissibile |  | € | 575
costo unitario | C | € | 500
percentuale di spesa ammissibile incentivata | %spesa |  | 65%
incentivo totale calcolato | Itot | € | 97500
incentivo massimo erogabile | Imax | € | 1750000
incentivo totale finale |  | € | 97500
anni di erogazione |  |  | 5
incentivo annuo senza commissione |  | € | 19500
commissione annua verso GSE |  | € | 150
commissione totale verso GSE |  | € | 750
incentivo annuo totale |  | € | 19350
erogazione unica detratta commissione GSE |  | € | 96750
Versione 2.30 del 25/04/2019
Verifica presenza di nuove versioni
www.studiosaparo.it |  |  | info@studiosaparo.it

## parametri nzeb (hidden)
A | 500 | 1500000
B | 500 | 1500000
C | 500 | 1500000
D | 575 | 1750000
E | 575 | 1750000
F | 575 | 1750000

## illuminazione
Studio Saparo
CalConto 2016© - Strumento per il calcolo degli incentivi Conto Termico 2.0
Leggere, nella scheda introduzione, le avvertenze per un legale, corretto e prudente utilizzo dello strumento
Sostituzione sistemi di illuminazione
Dati da inserire: caratteri blu
Risultati economici: caratteri verdi
descrizione dato | simbolo in formula All.1 DM 16/2/16 | unità di misura | dato
spesa totale sostenuta |  | € | 10000
tecnologia installata |  |  | lampade ad alta efficienza
superficie utile area asservita dall'impianto | Sed | m2 | 500
costo unitario sostenuto |  | € | 20
costo unitario ammissibile |  | € | 15
costo unitario | C | € | 15
percentuale di spesa ammissibile incentivata | %spesa |  | 40%
incentivo totale calcolato | Itot | € | 3000
incentivo totale massimo erogabile | Imax | € | 30000
incentivo totale finale |  | € | 3000
anni di erogazione |  |  | 5
incentivo annuo senza commissione |  | € | 600
commissione annua verso GSE |  | € | 7.32
commissione totale verso GSE |  | € | 36.6
incentivo annuo con commissione |  | € | 592.68
erogazione unica detratta commissione GSE |  | € | 2963.4
Versione 2.30 del 25/04/2019
Verifica presenza di nuove versioni
www.studiosaparo.it |  |  | info@studiosaparo.it

## parametri luci (hidden)
lampade ad alta efficienza
lampade a led

## building automation
Studio Saparo
CalConto 2016© - Strumento per il calcolo degli incentivi Conto Termico 2.0
Leggere, nella scheda introduzione, le avvertenze per un legale, corretto e prudente utilizzo dello strumento
Sistemi di controllo impianti elettrici e termici (Building Automation)
Dati da inserire: caratteri blu
Risultati economici: caratteri verdi
descrizione dato | simbolo in formula All.1 DM 16/2/16 | unità di misura | dato
spesa totale sostenuta |  | € | 20000
superficie utile edificio | Sed | m2 | 500
costo unitario sostenuto |  | € | 40
costo unitario massimo ammesso |  | € | 25
costo unitario | C | € | 25
% spesa ammissibile incentivata | %spesa |  | 40%
incentivo totale calcolato | Itot | € | 5000
incentivo massimo | Imax | € | 50000
incentivo totale finale |  | € | 5000
anni |  |  | 5
incentivo annuo senza commissione |  | € | 1000
commissione annua verso GSE |  | € | 12.2
commissione totale verso GSE |  | € | 61
incentivo annuo con commissione |  | € | 987.8
erogazione unica detratta commissione GSE |  | € | 4939
Versione 2.30 del 25/04/2019
Verifica presenza di nuove versioni
www.studiosaparo.it |  |  | info@studiosaparo.it
Note on L8: se si cumula con generatore = 55% per intervento

## pompe di calore
Studio Saparo
CalConto 2016© - Strumento per il calcolo degli incentivi Conto Termico 2.0
Leggere, nella scheda introduzione, le avvertenze per un legale, corretto e prudente utilizzo dello strumento
Pompe di calore (PDC)
Dati: caratteri blu
Risultati economici: caratteri verdi
descrizione dato |  | simbolo in formula All.1 DM 16/2/16 | unità di misura | dato
spesa sostenuta |  |  | € | 30000
tecnologia installata | alimentazione PDC |  |  | elettrica
| fonte esterna / fonte interna |  |  | aria/aria
| tipologia |  |  | VRF/VRV
comune (inserire nome esatto) |  |  |  | melfi
zona termica |  |  |  | D
sel1 |  |  |  | e/a-a
sel2 |  |  |  | e2
potenza termica nominale |  | Pn | kW | 40
classe potenza |  |  |  | p2
COP nominale (se PDC elettrica) o GUE nominale (se PDC a gas) |  |  |  | 4.4
Variatore di velocità (inverter o altro tipo) |  |  |  | sì
COP/GUE minimo tabella |  |  |  | 3.9
COP/GUE minimo |  |  |  | 3.705
COP/GUE confermato |  |  |  | 4.4
coefficiente di valorizzazione dell'energia |  | Ci | €/kWht | 0.045
coefficiente di utilizzo |  | Quf | kWht | 1400
energia prodotta dall'impianto |  | Qu | kWht | 56000
energia annua incentivata (el) |  |  |  | 43272.7273
energia annua incentivata (gas) |  |  |  | 50145.4545
energia annua incentivata |  | Ei | kWht | 43272.7273
Incentivo annuo el |  |  |  | 1947.2727
incetivo annuo gas |  |  |  | 2256.5455
incentivo annuo calcolato |  | Ia tot | € | 1947.2727
anni di erogazione incentivo |  |  |  | 5
incentivo totale |  |  | € | 9736.3636
incentivo totale massimo (65% della spesa) |  |  | € | 19500
incentivo totale finale |  |  | € | 9736.3636
incentivo annuo erogato senza commissione GSE |  |  | € | 1947.2727
possibilità di erogazione unica privati (incentivo minore di € 5.000) |  |  | € | no
commissione annua verso GSE |  |  | € | 23.7567
commisssione unica rata verso GSE |  |  | € | 118.7836
incentivo annuo detratta commissione GSE |  |  | € | 1923.516
erogazione unica detratta commissione GSE |  |  | € | 9617.58
Versione 2.30 del 25/04/2019
Verifica presenza di nuove versioni
www.studiosaparo.it |  |  |  | info@studiosaparo.it
Note on O8: se si cumula con generatore = 55% per intervento

## parametri pompe di calore (hidden)
sel2
[8 empty] | sel1 |  |  |  |  | e/a-a | e/a-aq | e/sa-a | e/sa-aq | e/aq-a | e/aq-aq | g/a-a | g/a-aq | g/sa-a | g/sa-aq | g/aq-a | g/aq-aq | variatore velocità
|  |  | COP | [5 empty] | gas | elettrica
e1 | elettrica | aria/aria | 3.9 | split/multisplit | <= | 35 | 0.06 | aria/aria | g/a-a | e/a-a | sms | split/multisplit | e1 | n.a. | n.a. | n.a. | n.a. | n.a. | g1 | n.a. | n.a. | n.a. | n.a. | n.a. | sì | elettrica | aria/acqua | e/a-aq
e1 | elettrica | aria/aria | 3.9 | split/multisplit | > | 35 | 0.045 | aria/acqua | g/a-aq | e/a-aq | vr | VRF/VRV | e2 | n.a. | n.a. | n.a. | n.a. | n.a. | g2 | n.a. | n.a. | n.a. | n.a. | n.a. | no
e2 | elettrica | aria/aria | 3.9 | VRF/VRV | <= | 35 | 0.12 | salamoia/aria | g/sa-a | e/sa-a | ar-aq | aria/acqua | n.a. | e3 | n.a. | n.a. | n.a. | n.a. | n.a. | g3 | n.a. | n.a. | n.a. | n.a.
e2 | elettrica | aria/aria | 3.9 | VRF/VRV | > | 35 | 0.045 | salamoia/acqua | g/sa-aq | e/sa-aq | te-ar-v | geotermiche suolo/aria a circuito chiuso e sviluppo verticale | n.a. | n.a. | e4 | n.a. | n.a. | n.a. | n.a. | n.a. | g4 | n.a. | n.a. | n.a.
e3 | elettrica | aria/acqua | 4.1 | aria/acqua | <= | 35 | 0.11 | acqua/aria | g/aq-a | e/aq-a | te-ar-o | geotermiche suolo/aria a circuito chiuso e sviluppo orizzontale | n.a. | n.a. | e5 | n.a. | n.a. | n.a. | n.a. | n.a. | g5 | n.a. | n.a. | n.a.
e3 | elettrica | aria/acqua | 3.8 | aria/acqua | > | 35 | 0.045 | acqua/acqua | g/aq-aq | e/aq-aq | te-ar-ap | geotermiche suolo/aria con scambio a circuito aperto | n.a. | n.a. | e6 | n.a. | n.a. | n.a. | n.a. | n.a. | g6 | n.a. | n.a. | n.a.
e4 | elettrica | salamoia/aria | 4.3 | geotermiche suolo/aria a circuito chiuso e sviluppo verticale | < | 35 | 0.2 |  |  |  | te-aq-v | geotermiche suolo/acqua a circuito chiuso e sviluppo verticale | n.a. | n.a. | n.a. | e7 | n.a. | n.a. | n.a. | n.a. | n.a. | g7 | n.a. | n.a.
e4 | elettrica | salamoia/aria | 4.3 | geotermiche suolo/aria a circuito chiuso e sviluppo verticale | <= | 1000 | 0.075 |  |  |  | te-aq-o | geotermiche suolo/acqua a circuito chiuso e sviluppo orizzontale | n.a. | n.a. | n.a. | e8 | n.a. | n.a. | n.a. | n.a. | n.a. | g8 | n.a. | n.a.
e4 | elettrica | salamoia/aria | 4.3 | geotermiche suolo/aria a circuito chiuso e sviluppo verticale | > | 1000 | 0.05 |  |  |  | te-aq-ap | geotermiche suolo/acqua con scambio a circuito aperto | n.a. | n.a. | n.a. | e9 | n.a. | n.a. | n.a. | n.a. | n.a. | g9 | n.a. | n.a.
e5 | elettrica | salamoia/aria | 4.3 | geotermiche suolo/aria a circuito chiuso e sviluppo orizzontale | <= | 35 | 0.175 |  |  |  | aq-a | pdc ad acqua di falda/aria | n.a. | n.a. | n.a. | n.a. | e10 | n.a. | n.a. | n.a. | n.a. | n.a. | g10 | n.a.
e5 | elettrica | salamoia/aria | 4.3 | geotermiche suolo/aria a circuito chiuso e sviluppo orizzontale | > | 35 | 0.055 |  |  |  | aq-aq | pdc ad acqua di falda/acqua | n.a. | n.a. | n.a. | n.a. | n.a. | e11 | n.a. | n.a. | n.a. | n.a. | n.a. | g11
e6 | elettrica | salamoia/aria | 4.3 | geotermiche suolo/aria con scambio a circuito aperto | > | 35 | 0.16
e6 | elettrica | salamoia/aria | 4.3 | geotermiche suolo/aria con scambio a circuito aperto | <= | 1000 | 0.055
e6 | elettrica | salamoia/aria | 4.3 | geotermiche suolo/aria con scambio a circuito aperto | > | 1000 | 0.045
e7 | elettrica | salamoia/acqua | 4.3 | geotermiche suolo/acqua a circuito chiuso e sviluppo verticale | > | 35 | 0.2
e7 | elettrica | salamoia/acqua | 4.3 | geotermiche suolo/acqua a circuito chiuso e sviluppo verticale | <= | 1000 | 0.075 |  |  |  |  | potenza > |  | 35 | 1000
e7 | elettrica | salamoia/acqua | 4.3 | geotermiche suolo/acqua a circuito chiuso e sviluppo verticale | > | 1000 | 0.05 | [5 empty] | valorizzazione
e8 | elettrica | salamoia/acqua | 4.3 | geotermiche suolo/acqua a circuito chiuso e sviluppo orizzontale | <= | 35 | 0.175 | [5 empty] | p1 | p2 | p3
e8 | elettrica | salamoia/acqua | 4.3 | geotermiche suolo/acqua a circuito chiuso e sviluppo orizzontale | > | 35 | 0.055 |  |  |  |  | e1 | 0.06 | 0.045 | 0.045 |  |  |  | A | 600
e9 | elettrica | salamoia/acqua | 4.3 | geotermiche suolo/acqua con scambio a circuito aperto | > | 35 | 0.16 |  |  |  |  | e2 | 0.12 | 0.045 | 0.045 |  |  |  | B | 850
e9 | elettrica | salamoia/acqua | 4.3 | geotermiche suolo/acqua con scambio a circuito aperto | <= | 1000 | 0.055 |  |  |  |  | e3 | 0.11 | 0.045 | 0.045 |  |  |  | C | 1100
e9 | elettrica | salamoia/acqua | 4.3 | geotermiche suolo/acqua con scambio a circuito aperto | > | 1000 | 0.045 |  |  |  |  | e4 | 0.2 | 0.075 | 0.05 |  |  |  | D | 1400
e10 | elettrica | acqua/aria | 4.7 | pdc ad acqua di falda/aria | <= | 35 | 0.16 |  |  |  |  | e5 | 0.175 | 0.055 | 0.055 |  |  |  | E | 1700
e10 | elettrica | acqua/aria | 4.7 | pdc ad acqua di falda/aria | > | 35 | 0.055 |  |  |  |  | e6 | 0.16 | 0.055 | 0.045 |  |  |  | F | 1800
e11 | elettrica | acqua/acqua | 5.1 | pdc ad acqua di falda/acqua | <= | 35 | 0.16 |  |  |  |  | e7 | 0.2 | 0.075 | 0.05
e11 | elettrica | acqua/acqua | 5.1 | pdc ad acqua di falda/acqua | > | 35 | 0.055 |  |  |  |  | e8 | 0.175 | 0.055 | 0.055
|  |  | GUE | [8 empty] | e9 | 0.16 | 0.055 | 0.045
g1 | gas | aria/aria | 1.46 | split/multisplit | <= | 35 | 0.08 |  |  |  |  | e10 | 0.16 | 0.055 | 0.055
g1 | gas | aria/aria | 1.46 | split/multisplit | > | 35 | 0.055 |  |  |  |  | e11 | 0.16 | 0.055 | 0.055
g2 | gas | aria/aria | 1.46 | VRF/VRV | <= | 35 | 0.15 |  |  |  |  | g1 | 0.08 | 0.055 | 0.055
g2 | gas | aria/aria | 1.46 | VRF/VRV | > | 35 | 0.045 |  |  |  |  | g2 | 0.15 | 0.045 | 0.045
g3 | gas | aria/acqua | 1.38 | aria/acqua | <= | 35 | 0.15 |  |  |  |  | g3 | 0.15 | 0.045 | 0.045
g3 | gas | aria/acqua | 1.38 | aria/acqua | > | 35 | 0.045 |  |  |  |  | g4 | 0.2 | 0.075 | 0.05
g4 | gas | salamoia/aria | 1.59 | geotermiche suolo/aria a circuito chiuso e sviluppo verticale | < | 35 | 0.2 |  |  |  |  | g5 | 0.175 | 0.055 | 0.055
g4 | gas | salamoia/aria | 1.59 | geotermiche suolo/aria a circuito chiuso e sviluppo verticale | <= | 1000 | 0.075 |  |  |  |  | g6 | 0.16 | 0.055 | 0.045
g4 | gas | salamoia/aria | 1.59 | geotermiche suolo/aria a circuito chiuso e sviluppo verticale | > | 1000 | 0.05 |  |  |  |  | g7 | 0.2 | 0.075 | 0.05
g5 | gas | salamoia/aria | 1.59 | geotermiche suolo/aria a circuito chiuso e sviluppo orizzontale | <= | 35 | 0.175 |  |  |  |  | g8 | 0.175 | 0.055 | 0.055
g5 | gas | salamoia/aria | 1.59 | geotermiche suolo/aria a circuito chiuso e sviluppo orizzontale | > | 35 | 0.055 |  |  |  |  | g9 | 0.16 | 0.055 | 0.045
g6 | gas | salamoia/aria | 1.59 | geotermiche suolo/aria con scambio a circuito aperto | > | 35 | 0.16 |  |  |  |  | g10 | 0.16 | 0.055 | 0.055
g6 | gas | salamoia/aria | 1.59 | geotermiche suolo/aria con scambio a circuito aperto | <= | 1000 | 0.055 |  |  |  |  | g11 | 0.16 | 0.055 | 0.055
g6 | gas | salamoia/aria | 1.59 | geotermiche suolo/aria con scambio a circuito aperto | > | 1000 | 0.045
g7 | gas | salamoia/acqua | 1.47 | geotermiche suolo/acqua a circuito chiuso e sviluppo verticale | > | 35 | 0.2 |  |  |  |  | COP minimo | p1 | p2 | p3
g7 | gas | salamoia/acqua | 1.47 | geotermiche suolo/acqua a circuito chiuso e sviluppo verticale | <= | 1000 | 0.075 |  |  |  |  | e1 | 3.9 | 3.9 | 3.9
g7 | gas | salamoia/acqua | 1.47 | geotermiche suolo/acqua a circuito chiuso e sviluppo verticale | > | 1000 | 0.05 |  |  |  |  | e2 | 3.9 | 3.9 | 3.9
g8 | gas | salamoia/acqua | 1.47 | geotermiche suolo/acqua a circuito chiuso e sviluppo orizzontale | <= | 35 | 0.175 |  |  |  |  | e3 | 4.1 | 3.8 | 3.8
g8 | gas | salamoia/acqua | 1.47 | geotermiche suolo/acqua a circuito chiuso e sviluppo orizzontale | > | 35 | 0.055 |  |  |  |  | e4 | 4.3 | 4.3 | 4.3
g9 | gas | salamoia/acqua | 1.47 | geotermiche suolo/acqua con scambio a circuito aperto | > | 35 | 0.16 |  |  |  |  | e5 | 4.3 | 4.3 | 4.3
g9 | gas | salamoia/acqua | 1.47 | geotermiche suolo/acqua con scambio a circuito aperto | <= | 1000 | 0.055 |  |  |  |  | e6 | 4.3 | 4.3 | 4.3
g9 | gas | salamoia/acqua | 1.47 | geotermiche suolo/acqua con scambio a circuito aperto | > | 1000 | 0.045 |  |  |  |  | e7 | 4.3 | 4.3 | 4.3
g10 | gas | acqua/aria | 1.6 | pdc ad acqua di falda/aria | <= | 35 | 0.16 |  |  |  |  | e8 | 4.3 | 4.3 | 4.3
g10 | gas | acqua/aria | 1.6 | pdc ad acqua di falda/aria | > | 35 | 0.055 |  |  |  |  | e9 | 4.3 | 4.3 | 4.3
g11 | gas | acqua/acqua | 1.56 | pdc ad acqua di falda/acqua | <= | 35 | 0.16 |  |  |  |  | e10 | 4.7 | 4.7 | 4.7
g11 | gas | acqua/acqua | 1.56 | pdc ad acqua di falda/acqua | > | 35 | 0.055 |  |  |  |  | e11 | 5.1 | 5.1 | 5.1
[12 empty] | g1 | 1.46 | 1.46 | 1.46
[12 empty] | g2 | 1.46 | 1.46 | 1.46
[12 empty] | g3 | 1.38 | 1.38 | 1.38
[12 empty] | g4 | 1.59 | 1.59 | 1.59
[12 empty] | g5 | 1.59 | 1.59 | 1.59
[12 empty] | g6 | 1.59 | 1.59 | 1.59
[12 empty] | g7 | 1.47 | 1.47 | 1.47
[12 empty] | g8 | 1.47 | 1.47 | 1.47
[12 empty] | g9 | 1.47 | 1.47 | 1.47
[12 empty] | g10 | 1.6 | 1.6 | 1.6
[12 empty] | g11 | 1.56 | 1.56 | 1.56

## generatori biomasse
Studio Saparo
CalConto 2016© - Strumento per il calcolo degli incentivi Conto Termico 2.0
Leggere, nella scheda introduzione, le avvertenze per un legale, corretto e prudente utilizzo dello strumento
Generatori a biomasse
Dati da inserire: caratteri blu
Risultati economici: caratteri verdi
descrizione dato | simbolo in formula All.1 DM 16/2/16 | unità di misura | dato
spesa totale sostenuta |  |  | 10000
tecnologia installata |  |  | caldaia pellet
potenza utile | Pn | kW | 30
comune (inserire nome esatto) |  |  | Givoletto
zona termica |  |  | E
Ci caldaie |  | €/kWht | 0.045
Ci stufe |  | €/kWht | 0.04
abbreviazione |  |  | CA
coefficiente di valorizzazione dell'energia | Ci | €/kWht | 0.045
ore di funzionamento stimate | hr | h | 1700
particolato primario |  | mg/Nm3 rif. al 13% O2 | 15
coefficiente caldaie legna e stufe pellet |  |  | 1,5
coefficiente caldaie pellet |  |  | 1,2
coefficiente stufe legna |  |  | 1,5
coefficiente premiante per basse emissioni | Ce |  | 1,2
incentivo annuo caldaia |  |  | 2754
incentivo annuo stufa |  |  | 929.7513
incentivo annuo calcolato | Ia tot | € | 2754
anni |  |  | 2
incentivo totale |  | € | 5508
incentivo totale massimo (65% della spesa) |  | € | 6500
incentivo totale finale |  | € | 5508
incentivo annuo erogato senza commissione |  | € | 2754
possibilità di erogazione unica privati (incentivo minore di € 5.000) |  | € | no
commissione annua verso GSE |  | € | 33.5988
commisssione unica rata verso GSE |  | € | 67.1976
incentivo annuo detratta commissione GSE |  | € | 2720.4012
erogazione unica detratta commissione GSE |  | € | 5440.8024
Versione 2.30 del 25/04/2019
Verifica presenza di nuove versioni
www.studiosaparo.it |  |  | info@studiosaparo.it

## parametri biomasse (hidden)
Ci
| <=35 | <=500 | >=2000 | A | 600
caldaia | 0.045 | 0.02 | 0.018 | B | 850
stufe legna | 0.04 |  |  | C | 1100
stufe pellet | 0.04 |  |  | D | 1400
|  |  |  | E | 1700
|  |  |  | F | 1800
particolato
|  | 1 | 1
|  | 2 | 1.2
|  | 3 | 1.5
caldaia pellet | CA
caldaia non pellet | CA
stufa o termocamino pellet | ST
stufa o termocamino non pellet | ST

## solare termico
Studio Saparo
Cal-in-Conto 2016© - Strumento per il calcolo degli incentivi Conto Termico 2.0
Leggere, nella scheda introduzione, le avvertenze per un legale, corretto e prudente utilizzo dello strumento
Solare termico
Dati da inserire: caratteri blu
Risultati economici: caratteri verdi
descrizione dato | simbolo in formula All.1 DM 16/2/16 | unità di misura | dato
spesa totale sostenuta |  |  | 10000
tecnologia collettori |  |  | factory made
impianto |  |  | acqua calda sanitaria
superficie AG pannello | AG | m2 | 2.37
numero pannelli |  |  | 1
superficie lorda totale dell'impianto | Sl | m2 | 2.37
classe superfice lorda Sl |  |  | 1
energia annua singolo collettore | Qcol - QL - Qsol | nota 1 | 5001
Qu min |  |  | 400
abbreviazione tecnologia per calcolo Qu |  |  | c
verifica energia unitaria prodotta |  | nota 2 | energia annua prodotta conforme
energia unitaria prodotta | Qu | kWh/m2 | 586.1463
coefficiente di valorizzazione dell'energia | Ci | €/kWht | 0.35
incentivo annuo calcolato | Ia tot | € | 486.2083
anni di erogazione |  |  | 2
incentivo totale |  | € | 972.4167
incentivo totale massimo (65% della spesa) |  | € | 6500
incentivo totale finale |  | € | 972.4167
incentivo annuo erogato senza commissione GSE |  | € | 486.2083
possibilità di erogazione unica privati (incentivo minore di € 5.000) |  | € | si
commissione annua verso GSE |  | € | 5.9317
commisssione unica rata verso GSE |  | € | 11.8635
incentivo annuo detratta commissione GSE |  | € | 480.2766
erogazione unica detratta commissione GSE |  | € | 960.5532
Nota 1: Qcol e Qsol si esprimono in kWh; QL (sistema factory made) in MJ Nota 2: nel caso di solar cooling e di utilizzo in processi - verificare l'ammissibilità dei pannelli inserendo il dato relativo alla temperatura di 50°C (DM 16/02/2016, Allegato 1, 2.3). - calcolare gli incentivi inserendo il dato relativo alle temperature della tabella 18 dell'allegato suddetto. Altre note - in caso di impianti solar cooling verificare i limiti del rapporto tra superficie e potenza frigorifera; - in caso di macchine frigorifere DEC verificare i limiti del rapporto tra superficie e volumi aria trattata.
Versione 2.30 del 25/04/2019
Verifica presenza di nuove versioni
www.studiosaparo.it |  |  | info@studiosaparo.it

## parametri solare termico (hidden)
| formula Qu | Qu minimo
collettori piani | s | cp | 300
sottovuoto | s | sv | 400
tubi evacuati | s | te | 400
factory made | c | fm | 400
a concentrazione | s | con | 550
| 1 | 2 | 3 | 4 | 5
acqua calda sanitaria | 0.35 | 0.32 | 0.1 | 0.09 | 0.08
acqua calda sanitaria e riscaldamento - processo | 0.36 | 0.33 | 0.11 | 0.1 | 0.09
solar cooling | 0.43 | 0.39 | 0.13 | 0.12 | 0.11
a concentrazione | 0.38 | 0.35 | 0.12 | 0.11 | 0.1
solar cooling a concentrazione | 0.43 | 0.4 | 0.15 | 0.13 | 0.12

## scalda acqua
Studio Saparo
CalConto 2016© - Strumento per il calcolo degli incentivi Conto Termico 2.0
Leggere, nella scheda introduzione, le avvertenze per un legale, corretto e prudente utilizzo dello strumento
Scalda acqua a pompa di calore
Dati da inserire: caratteri blu
Risultati economici: caratteri verdi
descrizione dato | simbolo in formula All.1 DM 16/2/16 | unità di misura | dato
spese totale sostenuta |  | € | 2000
capacità |  | litri | 700
% spesa incentivato |  |  | 40%
massimo incentivo totale |  |  | 700
incentivo totale finale |  |  | 700
erogazione unica detratta commissione GSE |  | € | 691.46
Versione 2.30 del 25/04/2019
Verifica presenza di nuove versioni
www.studiosaparo.it |  |  | info@studiosaparo.it

## ibridi
Studio Saparo
CalConto 2016© - Strumento per il calcolo degli incentivi Conto Termico 2.0
Leggere, nella scheda introduzione, le avvertenze per un legale, corretto e prudente utilizzo dello strumento
Dati da inserire: caratteri blu
Risultati economici: caratteri verdi
Sistemi ibridi
descrizione dato |  | simbolo in formula All.1 DM 16/2/16 | unità di misura | dati
spesa sostenuta |  |  | € | 40000
tecnologia installata | alimentazione PDC |  |  | elettrica
| fonte esterna / fonte interna |  |  | aria/aria
| tipologia |  |  | VRF/VRV
comune (inserire nome esatto) |  |  |  | villar dora
zona termica |  |  |  | E
sel1 |  |  |  | e/a-a
sel2 |  |  |  | e2
potenza utile caldaia |  |  |  | 80
potenza termica della pompa di calore |  | Pn | kW | 40
classe potenza |  |  |  | p2
COP (se PDC elettrica) o GUE (se PDC a gas) nominali |  |  |  | 4.2
Variatore di velocità (inverter o altro tipo) |  |  |  | sì
COP/GUE minimo tabella |  |  |  | 3.9
COP/GUE minimo |  |  |  | 3.705
COP/GUE confermato |  |  |  | 4.2
COP/GUE per calcolo energia annua |  |  |  | 4.2
coefficiente di valorizzazione dell'energia |  | Ci | €/kWht | 0.045
coefficiente di utilizzo |  | Quf | kWht | 1700
energia prodotta dall'impianto |  | Qu | kWht | 68000
energia annua incentivata |  | Ei | kWht | 51809.5238
Incentivo annuo calcolato |  | Ia tot | € | 2797.7143
anni di erogazione incentivo |  |  | anni | 5
incentivo totale |  |  | € | 13988.5714
incentivo totale massimo (65% della spesa) |  |  | € | 26000
incentivo totale finale |  |  | € | 13988.5714
incentivo annuo erogato senza commissione GSE |  |  | € | 2797.7143
possibilità di erogazione unica privati (incentivo minore di € 5.000) |  |  | € | no
commissione annua verso GSE |  |  | € | 34.1321
commisssione unica rata verso GSE |  |  | € | 170.6606
incentivo annuo detratta commissione GSE |  |  | € | 2763.5822
erogazione unica detratta commissione GSE |  |  | € | 13817.9109
Versione 2.30 del 25/04/2019
Verifica presenza di nuove versioni
www.studiosaparo.it |  |  |  | info@studiosaparo.it

## ape
Studio Saparo
CalConto 2016© - Strumento per il calcolo degli incentivi Conto Termico 2.0
Versione
Leggere, nella scheda introduzione, le avvertenze per un legale, corretto e prudente utilizzo dello strumento
APE e Diagnosi Energetica
Dati da inserire: caratteri blu
Risultati economici: caratteri verdi
descrizione dato | unità di misura | dato
spesa sostenuta | € | 1800
beneficiario |  | privato, esco per conto di PA, cooperative
destinazione d'uso dell'edificio |  | altri
abbreviazione destinazione uso |  | 3
superficie utile edificio | m2 | 800
tariffa massima ammessa 1 |  | 1200
tariffa massima ammessa 2 |  | 2800
tariffa massima ammessa 3 |  | 2000
tariffa massima ammessa | € | 2000
percentuale di spesa ammessa erogabile |  | 50%
rimborso speso vs costo massimo 1 |  | 600
rimborso speso vs costo massimo 2 |  | 900
rimborso speso vs costo massimo 3 |  | 900
rimborso speso vs costo massimo |  | 900
rimborso vs massimo erogabile 1 |  | 600
rimborso vs massimo erogabile 2 |  | 900
rimborso vs massimo 3 |  | 900
rimborso finale | € | 900
commissione GSE | € | 10.98
erogazione unica detratta commissione GSE | € | 889.02
Versione 2.30 del 25/04/2019
Verifica presenza di nuove versioni
www.studiosaparo.it |  | info@studiosaparo.it

## parametri ape (hidden)
destinazione d'uso
residenziale esclusi collegi, conventi, caserme e case di pena | 1
ospedali e case di cura | 2
altri | 3
pubblica amministrazione ed esco in proprio
privato, esco per conto di PA, cooperative
1- Edifici residenziali della classe E1 del DPR
26 agosto 1993, n. 412 esclusi collegi,
conventi, case di pena e caserme.
2 - Edifici della classe E3 del DPR 26 agosto
1993, n. 412 (Ospedali e case di cura).
3 - Tutti gli altri edifici.
processo:
- spesa 50% / 100%
- costo unitario massimo
- massimo incentivo

## Comuni (hidden)
Regione | Provincia | Comune | alt. Slm | gradi giorno | zona climatica
Veneto | PD | Abano Terme | 14 | 2383 | E
Lombardia | LO | Abbadia Cerreto | 64 | 2557 | E
Lombardia | LC | Abbadia Lariana | 204 | 2359 | E
Toscana | SI | Abbadia San Salvatore | 822 | 2994 | E
Sardegna | OR | Abbasanta | 315 | 1380 | C
Abruzzo | PE | Abbateggio | 450 | 1949 | D
Lombardia | MI | Abbiategrasso | 120 | 2386 | E
Toscana | PT | Abetone | 1388 | 4130 | F
Basilicata | PZ | Abriola | 957 | 2650 | E
Sicilia | RG | Acate | 199 | 1006 | C
Puglia | FG | Accadia | 650 | 2223 | E
Piemonte | CN | Acceglio | 1200 | 3803 | F
Basilicata | MT | Accettura | 770 | 2212 | E
Abruzzo | AQ | Acciano | 600 | 2362 | E
Lazio | RI | Accumoli | 855 | 2921 | E
Basilicata | PZ | Acerenza | 833 | 2270 | E
Campania | SA | Acerno | 727 | 2459 | E
Campania | NA | Acerra | 28 | 1011 | C
Sicilia | CT | Aci Bonaccorsi | 365 | 1213 | C
Sicilia | CT | Aci Castello | 15 | 784 | B
Sicilia | CT | Aci Catena | 170 | 988 | C
Sicilia | CT | Aci Sant'Antonio | 302 | 1167 | C
Sicilia | CT | Acireale | 161 | 978 | C
Marche | MC | Acquacanina | 734 | 2498 | E
Lazio | FR | Acquafondata | 926 | 2839 | E
Calabria | CS | Acquaformosa | 756 | 2314 | E
Lombardia | BS | Acquafredda | 55 | 2399 | E
Marche | PS | Acqualagna | 204 | 2237 | E
Lombardia | CR | Acquanegra Cremonese | 45 | 2545 | E
Lombardia | MN | Acquanegra sul Chiese | 31 | 2388 | E
Lazio | VT | Acquapendente | 420 | 2299 | E
Calabria | CS | Acquappesa | 80 | 973 | C
Puglia | LE | Acquarica del Capo | 110 | 1198 | C
Calabria | VV | Acquaro | 262 | 1299 | C
Marche | AP | Acquasanta Terme | 392 | 2120 | E
Umbria | TR | Acquasparta | 320 | 1947 | D
Molise | CB | Acquaviva Collecroce | 425 | 1880 | D
Puglia | BA | Acquaviva delle Fonti | 300 | 1610 | D
Molise | IS | Acquaviva d'Isernia | 730 | 2365 | E
Marche | AP | Acquaviva Picena | 359 | 2060 | D
Sicilia | CL | Acquaviva Platani | 558 | 1508 | D
Sicilia | ME | Acquedolci | 15 | 716 | B
Piemonte | AL | Acqui Terme | 156 | 2613 | E
Calabria | CS | Acri | 720 | 2256 | E
Lazio | FR | Acuto | 724 | 2519 | E
Puglia | BA | Adelfia | 154 | 1402 | D
Sicilia | CT | Adrano | 560 | 1438 | D
Lombardia | BG | Adrara San Martino | 355 | 2574 | E
Lombardia | BG | Adrara San Rocco | 431 | 2682 | E
Veneto | RO | Adria | 4 | 2466 | E
Lombardia | BS | Adro | 271 | 2597 | E
Veneto | VR | Affi | 191 | 2607 | E
Lazio | RM | Affile | 684 | 2535 | E
Campania | NA | Afragola | 43 | 1036 | C
Calabria | RC | Africo | 15 | 664 | B
Emilia Romagna | PC | Agazzano | 187 | 2695 | E
Campania | NA | Agerola | 630 | 1965 | D
Sardegna | SS | Aggius | 514 | 1847 | D
Sicilia | EN | Agira | 650 | 1648 | D
Toscana | PT | Agliana | 42 | 1737 | D
Piemonte | AT | Agliano | 263 | 2703 | E
Piemonte | TO | Agliè | 315 | 2617 | E
Sardegna | SS | Aglientu | 420 | 1708 | D
Veneto | PD | Agna | 3 | 2361 | E
Lombardia | CR | Agnadello | 94 | 2557 | E
Calabria | RC | Agnana Calabra | 210 | 1093 | C
Molise | IS | Agnone | 830 | 2457 | E
Lombardia | BS | Agnosine | 465 | 2881 | E
Veneto | BL | Agordo | 611 | 3376 | F
Lazio | RM | Agosta | 382 | 1898 | D
Lombardia | VA | Agra | 655 | 3029 | F
Lombardia | MI | Agrate Brianza | 162 | 2557 | E
Piemonte | NO | Agrate Conturbia | 337 | 2743 | E
Sicilia | AG | Agrigento | 230 | 729 | B
Campania | SA | Agropoli | 24 | 1021 | C
Marche | AN | Agugliano | 203 | 2064 | D
Veneto | VI | Agugliaro | 13 | 2259 | E
Lombardia | MI | Aicurzio | 230 | 2415 | E
Sardegna | OR | Aidomaggiore | 250 | 1319 | C
Sicilia | EN | Aidone | 800 | 1763 | D
Abruzzo | AQ | Aielli | 1021 | 3116 | F
Calabria | CS | Aiello Calabro | 502 | 1808 | D
Friuli Venezia Giulia | UD | Aiello del Friuli | 18 | 2268 | E
Campania | AV | Aiello del Sabato | 425 | 1931 | D
Calabria | CS | Aieta | 524 | 1780 | D
Campania | CE | Ailano | 260 | 1575 | D
Piemonte | BI | Ailoche | 569 | 3044 | F
Piemonte | TO | Airasca | 257 | 2781 | E
Campania | BN | Airola | 270 | 1562 | D
Liguria | IM | Airole | 149 | 1706 | D
Lombardia | LC | Airuno | 222 | 2385 | E
Piemonte | CN | Aisone | 834 | 3349 | F
Trentino Alto Adige | TN | Ala | 180 | 2672 | E
Sardegna | SS | Alà dei Sardi | 663 | 2208 | E
Piemonte | TO | Ala di Stura | 1080 | 3974 | F
Lombardia | PV | Alagna | 92 | 2619 | E
Piemonte | VC | Alagna Valsesia | 1191 | 3877 | F
Abruzzo | PE | Alanno | 307 | 1719 | D
Veneto | BL | Alano di Piave | 308 | 3071 | F
Liguria | SV | Alassio | 6 | 1206 | C
Lazio | FR | Alatri | 502 | 2102 | E
Piemonte | CN | Alba | 172 | 2528 | E
Abruzzo | TE | Alba Adriatica | 5 | 1206 | C
Sardegna | OR | Albagiara | 215 | 1252 | C
Lombardia | MI | Albairate | 123 | 2360 | E
Campania | SA | Albanella | 205 | 1301 | C
Basilicata | PZ | Albano di Lucania | 899 | 2544 | E
Lazio | RM | Albano Laziale | 400 | 1922 | D
Lombardia | BG | Albano Sant'Alessandro | 243 | 2525 | E
Piemonte | VC | Albano Vercellese | 151 | 2779 | E
Lombardia | PV | Albaredo Arnaboldi | 62 | 2628 | E
Veneto | VR | Albaredo d'Adige | 24 | 2432 | E
Lombardia | SO | Albaredo per San Marco | 950 | 3419 | F
Emilia Romagna | PR | Albareto | 512 | 3015 | F
Piemonte | CN | Albaretto della Torre | 672 | 3148 | F
Lombardia | CO | Albavilla | 429 | 2679 | E
Liguria | SV | Albenga | 5 | 1203 | C
Piemonte | AL | Albera Ligure | 415 | 2831 | E
Puglia | BA | Alberobello | 428 | 1644 | D
Puglia | FG | Alberona | 732 | 2386 | E
Lombardia | CO | Albese con Cassano | 402 | 2640 | E
Veneto | VI | Albettone | 19 | 2269 | E
Calabria | CZ | Albi | 710 | 2319 | E
Trentino Alto Adige | TN | Albiano | 644 | 3395 | F
Piemonte | TO | Albiano d'Ivrea | 230 | 2706 | E
Lombardia | MI | Albiate | 233 | 2469 | E
Calabria | CS | Albidona | 810 | 2418 | E
Veneto | PD | Albignasego | 13 | 2383 | E
Emilia Romagna | RE | Albinea | 166 | 2408 | E
Lombardia | BG | Albino | 342 | 2543 | E
Lombardia | CO | Albiolo | 423 | 2670 | E
Liguria | SV | Albisola Marina | 8 | 1490 | D
Liguria | SV | Albisola Superiore | 10 | 1490 | D
Lombardia | VA | Albizzate | 334 | 2605 | E
Lombardia | PV | Albonese | 113 | 2673 | E
Lombardia | SO | Albosaggia | 490 | 3256 | F
Piemonte | AT | Albugnano | 549 | 2943 | E
Lombardia | PV | Albuzzano | 76 | 2628 | E
Sicilia | TP | Alcamo | 258 | 1140 | C
Sicilia | ME | Alcara li Fusi | 400 | 1310 | C
Trentino Alto Adige | TN | Aldeno | 209 | 2720 | E
Trentino Alto Adige | BZ | Aldino | 1225 | 4330 | F
Sardegna | OR | Ales | 194 | 1204 | C
Piemonte | AL | Alessandria | 95 | 2559 | E
Calabria | CS | Alessandria del Carretto | 1000 | 2794 | E
Sicilia | AG | Alessandria della Rocca | 533 | 1311 | C
Puglia | LE | Alessano | 140 | 1204 | C
Puglia | LE | Alezio | 75 | 1079 | C
Campania | SA | Alfano | 260 | 1369 | C
Abruzzo | AQ | Alfedena | 914 | 2924 | E
Lombardia | BS | Alfianello | 48 | 2389 | E
Piemonte | AL | Alfiano Natta | 280 | 2717 | E
Emilia Romagna | RA | Alfonsine | 6 | 2416 | E
Sardegna | SS | Alghero | 7 | 1001 | C
Lombardia | BG | Algua | 432 | 2785 | E
Sicilia | ME | Alì | 450 | 1396 | C
Sicilia | ME | Alì Terme | 9 | 642 | B
Sicilia | PA | Alia | 726 | 1744 | D
Basilicata | MT | Aliano | 555 | 1812 | D
Piemonte | AL | Alice Bel Colle | 418 | 2833 | E
Piemonte | VC | Alice Castello | 258 | 2640 | E
Piemonte | TO | Alice Superiore | 610 | 3146 | F
Campania | CE | Alife | 110 | 1263 | C
Sicilia | PA | Alimena | 740 | 1816 | D
Sicilia | PA | Aliminusa | 450 | 1326 | C
Sardegna | OR | Allai | 60 | 969 | C
Veneto | BL | Alleghe | 979 | 3874 | F
Valle d'Aosta | AO | Allein | 1190 | 3994 | F
Umbria | TR | Allerona | 472 | 2173 | E
Puglia | LE | Alliste | 54 | 1094 | C
Lazio | RM | Allumiere | 522 | 2134 | E
Piemonte | AL | Alluvioni Cambiò | 77 | 2547 | E
Lombardia | BG | Almè | 294 | 2418 | E
Lombardia | BG | Almenno San Bartolomeo | 352 | 2500 | E
Lombardia | BG | Almenno San Salvatore | 322 | 2460 | E
Piemonte | TO | Almese | 364 | 2900 | E
Veneto | VI | Alonte | 34 | 2448 | E
Piemonte | TO | Alpette | 957 | 3789 | F
Piemonte | TO | Alpignano | 314 | 2825 | E
Emilia Romagna | PC | Alseno | 81 | 2605 | E
Lombardia | CO | Alserio | 265 | 2446 | E
Puglia | BA | Altamura | 467 | 1858 | D
Liguria | SV | Altare | 398 | 2264 | E
Campania | AV | Altavilla Irpina | 334 | 1780 | D
Sicilia | PA | Altavilla Milicia | 73 | 869 | B
Piemonte | AL | Altavilla Monferrato | 256 | 2697 | E
Campania | SA | Altavilla Silentina | 319 | 1536 | D
Veneto | VI | Altavilla Vicentina | 45 | 2381 | E
Marche | AP | Altidona | 224 | 1988 | D
Calabria | CS | Altilia | 594 | 1990 | D
Abruzzo | CH | Altino | 345 | 1714 | D
Veneto | VI | Altissimo | 672 | 3346 | F
Veneto | TV | Altivole | 88 | 2476 | E
Piemonte | CN | Alto | 652 | 3016 | F
Sicilia | PA | Altofonte | 350 | 948 | C
Calabria | CS | Altomonte | 455 | 1727 | D
Toscana | LU | Altopascio | 19 | 1648 | D
Umbria | TR | Alviano | 251 | 1822 | D
Campania | CE | Alvignano | 132 | 1308 | C
Lazio | FR | Alvito | 475 | 1965 | D
Lombardia | BG | Alzano Lombardo | 304 | 2432 | E
Piemonte | AL | Alzano Scrivia | 77 | 2547 | E
Lombardia | CO | Alzate Brianza | 371 | 2596 | E
Campania | SA | Amalfi | 6 | 954 | C
Marche | AP | Amandola | 500 | 2283 | E
Calabria | CS | Amantea | 50 | 913 | C
Friuli Venezia Giulia | UD | Amaro | 296 | 2714 | E
Calabria | CZ | Amaroni | 378 | 1513 | D
Lazio | FR | Amaseno | 112 | 1330 | C
Calabria | CZ | Amato | 480 | 1674 | D
Lazio | RI | Amatrice | 955 | 3048 | F
Lombardia | BG | Ambivere | 261 | 2440 | E
Trentino Alto Adige | TN | Amblar | 980 | 3920 | F
Liguria | SP | Ameglia | 89 | 1385 | C
Umbria | TR | Amelia | 370 | 2038 | D
Calabria | CS | Amendolara | 227 | 1264 | C
Piemonte | NO | Ameno | 517 | 2943 | E
Campania | BN | Amorosi | 60 | 1179 | C
Friuli Venezia Giulia | UD | Ampezzo | 560 | 3405 | F
Campania | NA | Anacapri | 275 | 1254 | C
Lazio | FR | Anagni | 424 | 1911 | D
Abruzzo | TE | Ancarano | 293 | 1797 | D
Marche | AN | Ancona | 16 | 1688 | D
Calabria | CZ | Andali | 650 | 2132 | E
Trentino Alto Adige | TN | Andalo | 1042 | 4016 | F
Lombardia | SO | Andalo Valtellino | 229 | 3011 | F
Piemonte | TO | Andezeno | 306 | 2813 | E
Liguria | SV | Andora | 10 | 1195 | C
Piemonte | BI | Andorno Micca | 544 | 3012 | F
Puglia | LE | Andrano | 110 | 1296 | C
Piemonte | TO | Andrate | 836 | 3495 | F
Friuli Venezia Giulia | PN | Andreis | 455 | 3154 | F
Campania | AV | Andretta | 850 | 2464 | E
Puglia | BA | Andria | 151 | 1377 | C
Trentino Alto Adige | BZ | Andriano | 274 | 2809 | E
Sardegna | SS | Anela | 446 | 1763 | D
Lombardia | BS | Anfo | 400 | 2859 | E
Lombardia | VA | Angera | 205 | 2433 | E
Toscana | AR | Anghiari | 429 | 2384 | E
Veneto | VR | Angiari | 17 | 2325 | E
Lombardia | BS | Angolo Terme | 426 | 2851 | E
Campania | SA | Angri | 32 | 1175 | C
Piemonte | TO | Angrogna | 782 | 3527 | F
Lazio | RM | Anguillara Sabazia | 195 | 1642 | D
Veneto | PD | Anguillara Veneta | 6 | 2466 | E
Lombardia | CR | Annicco | 60 | 2545 | E
Lombardia | LC | Annone di Brianza | 265 | 2446 | E
Veneto | VE | Annone Veneto | 9 | 2649 | E
Calabria | RC | Anoia | 210 | 1026 | C
Lombardia | BG | Antegnate | 112 | 2251 | E
Trentino Alto Adige | BZ | Anterivo | 1209 | 4299 | F
Valle d'Aosta | AO | Antey-Saint-André | 1074 | 3843 | F
Lazio | RM | Anticoli Corrado | 508 | 2408 | E
Piemonte | AT | Antignano | 260 | 2622 | E
Sicilia | ME | Antillo | 480 | 1430 | D
Calabria | RC | Antonimina | 327 | 1168 | C
Lazio | RI | Antrodoco | 525 | 2320 | E
Piemonte | VB | Antrona Schieranco | 902 | 3477 | F
Abruzzo | AQ | Anversa degli Abruzzi | 560 | 2291 | E
Lombardia | CO | Anzano del Parco | 329 | 2537 | E
Puglia | FG | Anzano di Puglia | 760 | 2459 | E
Basilicata | PZ | Anzi | 1008 | 2739 | E
Lazio | RM | Anzio | 3 | 1243 | C
Emilia Romagna | BO | Anzola dell'Emilia | 38 | 2356 | E
Piemonte | VB | Anzola d'Ossola | 210 | 2577 | E
Valle d'Aosta | AO | Aosta | 583 | 2850 | E
Marche | PS | Apecchio | 493 | 2543 | E
Campania | BN | Apice | 227 | 1523 | D
Marche | MC | Apiro | 516 | 2243 | E
Campania | BN | Apollosa | 430 | 1853 | D
Lombardia | CO | Appiano Gentile | 366 | 2649 | E
Trentino Alto Adige | BZ | Appiano sulla Strada del Vino | 416 | 3058 | F
Marche | MC | Appignano | 199 | 1879 | D
Marche | AP | Appignano del Tronto | 194 | 1635 | D
Lombardia | SO | Aprica | 1172 | 3734 | F
Liguria | IM | Apricale | 273 | 2015 | D
Puglia | FG | Apricena | 73 | 1401 | D
Calabria | CS | Aprigliano | 718 | 2227 | E
Lazio | LT | Aprilia | 80 | 1374 | C
Campania | SA | Aquara | 500 | 1762 | D
Liguria | IM | Aquila di Arroscia | 495 | 2329 | E
Friuli Venezia Giulia | UD | Aquileia | 5 | 2244 | E
Campania | AV | Aquilonia | 750 | 2299 | E
Lazio | FR | Aquino | 109 | 1286 | C
Puglia | LE | Aradeo | 75 | 1148 | C
Sicilia | AG | Aragona | 400 | 1149 | C
Piemonte | AT | Aramengo | 357 | 2782 | E
Friuli Venezia Giulia | PN | Arba | 210 | 2736 | E
Sardegna | OR | Arborea | 7 | 951 | C
Piemonte | VC | Arborio | 185 | 2545 | E
Sardegna | CA | Arbus | 311 | 1402 | D
Veneto | TV | Arcade | 61 | 2441 | E
Lazio | FR | Arce | 247 | 1602 | D
Lombardia | BG | Arcene | 152 | 2516 | E
Marche | AN | Arcevia | 553 | 2301 | E
Abruzzo | CH | Archi | 445 | 1889 | D
Toscana | GR | Arcidosso | 679 | 2258 | E
Lazio | RM | Arcinazzo Romano | 831 | 2783 | E
Lombardia | VA | Arcisate | 381 | 2651 | E
Trentino Alto Adige | TN | Arco | 91 | 2380 | E
Liguria | SP | Arcola | 70 | 1604 | D
Veneto | VR | Arcole | 27 | 2437 | E
Lombardia | MI | Arconate | 178 | 2634 | E
Lombardia | MI | Arcore | 193 | 2470 | E
Veneto | VI | Arcugnano | 30 | 2357 | E
Sardegna | SS | Ardara | 296 | 1480 | D
Sardegna | OR | Ardauli | 421 | 1516 | D
Lazio | RM | Ardea | 37 | 1295 | C
Lombardia | SO | Ardenno | 266 | 2447 | E
Lombardia | BG | Ardesio | 608 | 2943 | E
Calabria | RC | Ardore | 250 | 1007 | C
Calabria | VV | Arena | 496 | 1628 | D
Lombardia | PV | Arena Po | 61 | 2628 | E
Liguria | GE | Arenzano | 10 | 1521 | D
Lombardia | MI | Arese | 160 | 2549 | E
Toscana | AR | Arezzo | 296 | 2104 | E
Lombardia | CO | Argegno | 210 | 2368 | E
Emilia Romagna | BO | Argelato | 25 | 2338 | E
Emilia Romagna | FE | Argenta | 4 | 2414 | E
Piemonte | CN | Argentera | 1684 | 4403 | F
Piemonte | CN | Arguello | 661 | 3135 | F
Calabria | CZ | Argusto | 530 | 1773 | D
Abruzzo | CH | Ari | 289 | 1630 | D
Campania | AV | Ariano Irpino | 788 | 2410 | E
Veneto | RO | Ariano nel Polesine | 2 | 2347 | E
Lazio | RM | Ariccia | 412 | 1942 | D
Abruzzo | CH | Arielli | 295 | 1668 | D
Campania | CE | Arienzo | 103 | 1303 | C
Piemonte | TO | Arignano | 321 | 2835 | E
Sardegna | NU | Aritzo | 796 | 2225 | E
Piemonte | VB | Arizzano | 458 | 2900 | E
Lazio | VT | Arlena di Castro | 260 | 1883 | D
Lombardia | MI | Arluno | 156 | 2563 | E
Piemonte | NO | Armeno | 523 | 2957 | E
Basilicata | PZ | Armento | 710 | 2156 | E
Liguria | IM | Armo | 578 | 2536 | E
Sardegna | CA | Armungia | 366 | 1221 | C
Valle d'Aosta | AO | Arnad | 361 | 2774 | E
Lazio | FR | Arnara | 250 | 1860 | D
Liguria | SV | Arnasco | 290 | 2006 | D
Puglia | LE | Arnesano | 33 | 1052 | C
Piemonte | VB | Arola | 615 | 3104 | F
Piemonte | NO | Arona | 212 | 2580 | E
Lombardia | CO | Arosio | 292 | 2484 | E
Campania | BN | Arpaia | 283 | 1585 | D
Campania | BN | Arpaise | 410 | 1816 | D
Lazio | FR | Arpino | 450 | 2123 | E
Veneto | PD | Arquà Petrarca | 80 | 2344 | E
Veneto | RO | Arquà Polesine | 8 | 2466 | E
Marche | AP | Arquata del Tronto | 777 | 2549 | E
Piemonte | AL | Arquata Scrivia | 248 | 2664 | E
Veneto | PD | Arre | 5 | 2466 | E
Umbria | TR | Arrone | 243 | 1800 | D
Lombardia | VA | Arsago Seprio | 290 | 2525 | E
Veneto | BL | Arsiè | 314 | 3063 | F
Veneto | VI | Arsiero | 356 | 2872 | E
Abruzzo | TE | Arsita | 470 | 2114 | E
Lazio | RM | Arsoli | 470 | 2199 | E
Friuli Venezia Giulia | UD | Arta Terme | 442 | 3249 | F
Friuli Venezia Giulia | UD | Artegna | 210 | 2730 | E
Lazio | RM | Artena | 420 | 1912 | D
Lombardia | BS | Artogne | 266 | 2559 | E
Valle d'Aosta | AO | Arvier | 776 | 3396 | F
Sardegna | SS | Arzachena | 85 | 1074 | C
Lombardia | BG | Arzago d'Adda | 106 | 2353 | E
Sardegna | NU | Arzana | 672 | 1683 | D
Campania | NA | Arzano | 74 | 1269 | C
Friuli Venezia Giulia | PN | Arzene | 60 | 2502 | E
Veneto | PD | Arzergrande | 6 | 2313 | E
Veneto | VI | Arzignano | 118 | 2432 | E
Campania | SA | Ascea | 235 | 1338 | C
Toscana | SI | Asciano | 200 | 1687 | D
Marche | AP | Ascoli Piceno | 154 | 1698 | D
Puglia | FG | Ascoli Satriano | 393 | 1652 | D
Lazio | RI | Ascrea | 757 | 2742 | E
Veneto | VI | Asiago | 1001 | 4163 | F
Veneto | VI | Asigliano Veneto | 17 | 2456 | E
Piemonte | VC | Asigliano Vercellese | 127 | 2748 | E
Lombardia | MN | Asola | 42 | 2420 | E
Veneto | TV | Asolo | 190 | 2662 | E
Lombardia | MI | Assago | 109 | 2404 | E
Sardegna | CA | Assemini | 6 | 935 | C
Umbria | PG | Assisi | 424 | 2198 | E
Lombardia | CO | Asso | 427 | 2837 | E
Sardegna | OR | Assolo | 255 | 1303 | C
Sicilia | EN | Assoro | 850 | 1952 | D
Piemonte | AT | Asti | 123 | 2617 | E
Sardegna | OR | Asuni | 233 | 1275 | C
Abruzzo | AQ | Ateleta | 760 | 2649 | E
Basilicata | PZ | Atella | 500 | 1818 | D
Campania | SA | Atena Lucana | 625 | 2049 | D
Abruzzo | CH | Atessa | 433 | 1846 | D
Lazio | FR | Atina | 490 | 2127 | E
Campania | SA | Atrani | 21 | 973 | C
Abruzzo | TE | Atri | 444 | 2068 | D
Campania | AV | Atripalda | 294 | 1609 | D
Umbria | TR | Attigliano | 95 | 1872 | D
Friuli Venezia Giulia | UD | Attimis | 195 | 2639 | E
Sardegna | NU | Atzara | 540 | 1631 | D
Marche | PS | Auditore | 373 | 2290 | E
Sicilia | SR | Augusta | 15 | 821 | B
Campania | SA | Auletta | 281 | 1437 | D
Toscana | MS | Aulla | 64 | 1658 | D
Piemonte | VB | Aurano | 683 | 3192 | F
Liguria | IM | Aurigo | 431 | 2170 | E
Veneto | BL | Auronzo di Cadore | 866 | 4166 | F
Lazio | FR | Ausonia | 178 | 1469 | D
Sardegna | NU | Austis | 737 | 1923 | D
Liguria | GE | Avegno | 40 | 1535 | D
Trentino Alto Adige | BZ | Avelengo | 1290 | 4446 | F
Campania | AV | Avella | 207 | 1500 | D
Campania | AV | Avellino | 348 | 1742 | D
Lombardia | BG | Averara | 650 | 2993 | E
Campania | CE | Aversa | 39 | 1119 | C
Puglia | TA | Avetrana | 62 | 1147 | C
Abruzzo | AQ | Avezzano | 695 | 2561 | E
Friuli Venezia Giulia | PN | Aviano | 159 | 2417 | E
Lombardia | BG | Aviatico | 1022 | 3521 | F
Piemonte | TO | Avigliana | 383 | 2928 | E
Basilicata | PZ | Avigliano | 800 | 2284 | E
Umbria | TR | Avigliano Umbro | 441 | 2167 | E
Trentino Alto Adige | TN | Avio | 131 | 2580 | E
Valle d'Aosta | AO | Avise | 775 | 3395 | F
Sicilia | SR | Avola | 40 | 823 | B
Piemonte | AL | Avolasca | 425 | 2926 | E
Valle d'Aosta | AO | Ayas | 1699 | 4781 | F
Valle d'Aosta | AO | Aymavilles | 640 | 2937 | E
Piemonte | TO | Azeglio | 260 | 2748 | E
Lombardia | CR | Azzanello | 68 | 2389 | E
Piemonte | AT | Azzano d'Asti | 216 | 2695 | E
Friuli Venezia Giulia | PN | Azzano Decimo | 14 | 2552 | E
Lombardia | BS | Azzano Mella | 95 | 2570 | E
Lombardia | BG | Azzano San Paolo | 230 | 2506 | E
Lombardia | VA | Azzate | 332 | 2602 | E
Lombardia | VA | Azzio | 399 | 2676 | E
Lombardia | BG | Azzone | 973 | 3451 | F
Piemonte | VB | Baceno | 655 | 3156 | F
Campania | NA | Bacoli | 30 | 1071 | C
Liguria | IM | Badalucco | 179 | 1543 | D
Sardegna | SS | Badesi | 102 | 1110 | C
Trentino Alto Adige | BZ | Badia | 1315 | 4598 | F
Veneto | VR | Badia Calavena | 470 | 3059 | F
Lombardia | PV | Badia Pavese | 55 | 2664 | E
Veneto | RO | Badia Polesine | 11 | 2355 | E
Toscana | AR | Badia Tedalda | 700 | 2713 | E
Calabria | CZ | Badolato | 240 | 1253 | C
Calabria | RC | Bagaladi | 473 | 1586 | D
Sicilia | PA | Bagheria | 78 | 874 | B
Emilia Romagna | RA | Bagnacavallo | 11 | 2466 | E
Calabria | RC | Bagnara Calabra | 50 | 758 | B
Emilia Romagna | RA | Bagnara di Romagna | 22 | 2262 | E
Lombardia | PV | Bagnaria | 333 | 2911 | E
Friuli Venezia Giulia | UD | Bagnaria Arsa | 20 | 2222 | E
Piemonte | CN | Bagnasco | 483 | 2914 | E
Lombardia | BG | Bagnatica | 220 | 2492 | E
Toscana | LU | Bagni di Lucca | 150 | 2227 | E
Toscana | FI | Bagno a Ripoli | 75 | 1854 | D
Emilia Romagna | FO | Bagno di Romagna | 462 | 2789 | E
Molise | IS | Bagnoli del Trigno | 660 | 2263 | E
Veneto | PD | Bagnoli di Sopra | 5 | 2466 | E
Campania | AV | Bagnoli Irpino | 654 | 2144 | E
Lombardia | CR | Bagnolo Cremasco | 82 | 2557 | E
Puglia | LE | Bagnolo del Salento | 96 | 1231 | C
Veneto | RO | Bagnolo di Po | 7 | 2355 | E
Emilia Romagna | RE | Bagnolo in Piano | 32 | 2522 | E
Lombardia | BS | Bagnolo Mella | 85 | 2410 | E
Piemonte | CN | Bagnolo Piemonte | 365 | 2768 | E
Lombardia | MN | Bagnolo San Vito | 19 | 2388 | E
Toscana | MS | Bagnone | 236 | 2316 | E
Lazio | VT | Bagnoregio | 484 | 2279 | E
Lombardia | BS | Bagolino | 778 | 3322 | F
Campania | CE | Baia e Latina | 123 | 1289 | C
Campania | AV | Baiano | 196 | 1117 | C
Liguria | IM | Baiardo | 900 | 3338 | F
Piemonte | TO | Bairo | 360 | 2684 | E
Emilia Romagna | RE | Baiso | 542 | 2953 | E
Piemonte | TO | Balangero | 440 | 3085 | F
Piemonte | AT | Baldichieri d'Asti | 173 | 2659 | E
Piemonte | TO | Baldissero Canavese | 392 | 2732 | E
Piemonte | CN | Baldissero d'Alba | 380 | 2786 | E
Piemonte | TO | Baldissero Torinese | 421 | 2985 | E
Sicilia | PA | Balestrate | 35 | 650 | B
Liguria | SV | Balestrino | 371 | 2190 | E
Lombardia | LC | Ballabio | 661 | 3014 | F
Sardegna | CA | Ballao | 90 | 833 | B
Piemonte | TO | Balme | 1432 | 4502 | F
Piemonte | VC | Balmuccia | 560 | 3032 | F
Piemonte | VC | Balocco | 166 | 2520 | E
Abruzzo | AQ | Balsorano | 340 | 1897 | D
Basilicata | PZ | Balvano | 425 | 1682 | D
Piemonte | AL | Balzola | 119 | 2817 | E
Sardegna | SS | Banari | 419 | 1818 | D
Piemonte | TO | Banchette | 266 | 2756 | E
Piemonte | VB | Bannio Anzino | 669 | 3174 | F
Basilicata | PZ | Banzi | 568 | 2056 | D
Veneto | PD | Baone | 17 | 2487 | E
Sardegna | OR | Baradili | 165 | 1167 | C
Basilicata | PZ | Baragiano | 625 | 2046 | D
Molise | CB | Baranello | 610 | 2118 | E
Campania | NA | Barano d'Ischia | 210 | 1364 | C
Lombardia | VA | Barasso | 401 | 2679 | E
Sardegna | OR | Baratili San Pietro | 11 | 1062 | C
Piemonte | TO | Barbania | 362 | 2897 | E
Marche | AN | Barbara | 219 | 1957 | D
Lazio | VT | Barbarano Romano | 340 | 2024 | D
Veneto | VI | Barbarano Vicentino | 72 | 2337 | E
Piemonte | CN | Barbaresco | 274 | 2508 | E
Lombardia | BS | Barbariga | 81 | 2341 | E
Lombardia | BG | Barbata | 105 | 2251 | E
Toscana | FI | Barberino di Mugello | 270 | 2178 | E
Toscana | FI | Barberino Val d'Elsa | 373 | 2337 | E
Lombardia | PV | Barbianello | 67 | 2628 | E
Trentino Alto Adige | BZ | Barbiano | 830 | 3767 | F
Veneto | PD | Barbona | 7 | 2436 | E
Sicilia | ME | Barcellona Pozzo di Gotto | 60 | 729 | B
Marche | PS | Barchi | 319 | 2330 | E
Friuli Venezia Giulia | PN | Barcis | 409 | 3148 | F
Valle d'Aosta | AO | Bard | 400 | 2832 | E
Lombardia | VA | Bardello | 263 | 2513 | E
Emilia Romagna | PR | Bardi | 625 | 3257 | F
Liguria | SV | Bardineto | 711 | 3072 | F
Veneto | VR | Bardolino | 65 | 2231 | E
Piemonte | TO | Bardonecchia | 1312 | 3043 | F
Lombardia | MI | Bareggio | 138 | 2563 | E
Piemonte | NO | Barengo | 225 | 2597 | E
Sardegna | OR | Baressa | 165 | 1167 | C
Abruzzo | AQ | Barete | 800 | 2720 | E
Toscana | LU | Barga | 410 | 2536 | E
Liguria | GE | Bargagli | 341 | 2300 | E
Piemonte | CN | Barge | 372 | 2776 | E
Lombardia | BS | Barghe | 295 | 2631 | E
Puglia | BA | Bari | 5 | 1185 | C
Sardegna | NU | Bari Sardo | 51 | 824 | B
Lombardia | BG | Bariano | 114 | 2383 | E
Emilia Romagna | BO | Baricella | 11 | 2172 | E
Basilicata | PZ | Barile | 600 | 2079 | D
Abruzzo | AQ | Barisciano | 940 | 2877 | E
Lombardia | MI | Barlassina | 227 | 2489 | E
Puglia | BA | Barletta | 15 | 1306 | C
Lombardia | CO | Barni | 627 | 2960 | E
Piemonte | CN | Barolo | 301 | 2688 | E
Piemonte | TO | Barone Canavese | 325 | 2841 | E
Campania | SA | Baronissi | 226 | 1437 | D
Sicilia | EN | Barrafranca | 450 | 1344 | C
Sardegna | CA | Barrali | 140 | 1292 | C
Abruzzo | AQ | Barrea | 1060 | 3186 | F
Sardegna | CA | Barumini | 202 | 1270 | C
Lombardia | LC | Barzago | 358 | 2578 | E
Lombardia | BG | Barzana | 300 | 2496 | E
Lombardia | LC | Barzanò | 370 | 2595 | E
Lombardia | LC | Barzio | 769 | 3158 | F
Piemonte | AL | Basaluzzo | 149 | 2676 | E
Lombardia | PV | Bascapè | 89 | 2557 | E
Umbria | TR | Baschi | 165 | 1665 | D
Abruzzo | TE | Basciano | 388 | 2036 | D
Trentino Alto Adige | TN | Baselga di Pinè | 964 | 3790 | F
Campania | BN | Baselice | 620 | 2199 | E
Lombardia | MI | Basiano | 161 | 2416 | E
Sicilia | ME | Basicò | 520 | 1516 | D
Lombardia | MI | Basiglio | 97 | 2479 | E
Friuli Venezia Giulia | UD | Basiliano | 74 | 2277 | E
Lombardia | BS | Bassano Bresciano | 65 | 2479 | E
Veneto | VI | Bassano del Grappa | 129 | 2473 | E
Lazio | VT | Bassano in Teverina | 304 | 2040 | D
Lazio | VT | Bassano Romano | 360 | 2060 | D
Lazio | LT | Bassiano | 562 | 2108 | E
Piemonte | AL | Bassignana | 96 | 2563 | E
Umbria | PG | Bastia | 202 | 1994 | D
Piemonte | CN | Bastia Mondovì | 294 | 2680 | E
Lombardia | PV | Bastida de' Dossi | 77 | 2619 | E
Lombardia | PV | Bastida Pancarana | 67 | 2619 | E
Emilia Romagna | MO | Bastiglia | 27 | 2247 | E
Veneto | PD | Battaglia Terme | 11 | 2344 | E
Piemonte | CN | Battifollo | 846 | 3364 | F
Campania | SA | Battipaglia | 72 | 1134 | C
Lombardia | PV | Battuda | 98 | 2619 | E
Sicilia | PA | Baucina | 550 | 1577 | D
Sardegna | OR | Bauladu | 38 | 1026 | C
Sardegna | NU | Baunei | 480 | 1532 | D
Piemonte | VB | Baveno | 205 | 2436 | E
Emilia Romagna | BO | Bazzano | 93 | 2315 | E
Lombardia | VA | Bedero Valcuvia | 520 | 2764 | E
Lombardia | BS | Bedizzole | 184 | 2399 | E
Trentino Alto Adige | TN | Bedollo | 1059 | 4043 | F
Emilia Romagna | PR | Bedonia | 500 | 3000 | E
Lombardia | BG | Bedulita | 600 | 2922 | E
Piemonte | VB | Bee | 591 | 3073 | F
Piemonte | TO | Beinasco | 265 | 2591 | E
Piemonte | CN | Beinette | 491 | 2958 | E
Calabria | CZ | Belcastro | 495 | 1700 | D
Veneto | VR | Belfiore | 26 | 2340 | E
Marche | PS | Belforte all'Isauro | 344 | 2350 | E
Marche | MC | Belforte del Chienti | 347 | 2046 | D
Piemonte | AL | Belforte Monferrato | 297 | 2634 | E
Lombardia | PV | Belgioioso | 75 | 2628 | E
Piemonte | VB | Belgirate | 199 | 2428 | E
Basilicata | PZ | Bella | 662 | 2127 | E
Lombardia | CO | Bellagio | 229 | 2259 | E
Lombardia | LC | Bellano | 202 | 2220 | E
Abruzzo | TE | Bellante | 354 | 1906 | D
Emilia Romagna | RN | Bellaria-Igea Marina | 3 | 2318 | E
Lazio | RM | Bellegra | 815 | 2758 | E
Piemonte | CN | Bellino | 1572 | 4264 | F
Lombardia | MI | Bellinzago Lombardo | 129 | 2441 | E
Piemonte | NO | Bellinzago Novarese | 192 | 2659 | E
Campania | SA | Bellizzi | 60 | 1118 | C
Campania | SA | Bellizzi | 60 | 1118 | C
Campania | CE | Bellona | 74 | 1190 | C
Campania | SA | Bellosguardo | 559 | 1913 | D
Veneto | BL | Belluno | 389 | 3001 | F
Lombardia | MI | Bellusco | 214 | 2409 | E
Calabria | CS | Belmonte Calabro | 262 | 1333 | C
Lazio | FR | Belmonte Castello | 369 | 1804 | D
Molise | IS | Belmonte del Sannio | 864 | 2515 | E
Lazio | RI | Belmonte in Sabina | 756 | 2741 | E
Sicilia | PA | Belmonte Mezzagno | 356 | 1251 | C
Marche | AP | Belmonte Piceno | 312 | 2091 | D
Sicilia | CT | Belpasso | 551 | 1429 | D
Calabria | CS | Belsito | 600 | 2122 | E
Calabria | KR | Belvedere di Spinello | 330 | 1383 | C
Piemonte | CN | Belvedere Langhe | 639 | 3107 | F
Calabria | CS | Belvedere Marittimo | 150 | 1120 | C
Marche | AN | Belvedere Ostrense | 251 | 2109 | E
Piemonte | AT | Belveglio | 141 | 2527 | E
Sardegna | NU | Belvì | 660 | 1885 | D
Lombardia | SO | Bema | 800 | 3206 | F
Lombardia | CO | Bene Lario | 377 | 2605 | E
Piemonte | CN | Bene Vagienna | 349 | 2605 | E
Calabria | RC | Benestare | 250 | 1007 | C
Sardegna | SS | Benetutti | 406 | 1687 | D
Piemonte | CN | Benevello | 671 | 3147 | F
Campania | BN | Benevento | 135 | 1316 | C
Piemonte | BI | Benna | 277 | 2665 | E
Emilia Romagna | BO | Bentivoglio | 19 | 2329 | E
Lombardia | BG | Berbenno | 675 | 3028 | F
Lombardia | SO | Berbenno di Valtellina | 370 | 2844 | E
Emilia Romagna | PR | Berceto | 808 | 3317 | F
Sardegna | SS | Berchidda | 300 | 1486 | D
Lombardia | CO | Beregazzo con Figliaro | 423 | 2730 | E
Lombardia | PV | Bereguardo | 98 | 2619 | E
Piemonte | AL | Bergamasco | 125 | 2587 | E
Lombardia | BG | Bergamo | 249 | 2533 | E
Veneto | RO | Bergantino | 15 | 2355 | E
Liguria | SV | Bergeggi | 110 | 1769 | D
Piemonte | CN | Bergolo | 616 | 3079 | F
Lombardia | BS | Berlingo | 121 | 2251 | E
Basilicata | MT | Bernalda | 126 | 1366 | C
Lombardia | MI | Bernareggio | 234 | 2420 | E
Lombardia | MI | Bernate Ticino | 130 | 2673 | E
Piemonte | CN | Bernezzo | 575 | 3062 | F
Emilia Romagna | FE | Berra | 2 | 2346 | E
Trentino Alto Adige | TN | Bersone | 637 | 3384 | F
Emilia Romagna | FO | Bertinoro | 254 | 2435 | E
Friuli Venezia Giulia | UD | Bertiolo | 33 | 2449 | E
Lombardia | LO | Bertonico | 63 | 2549 | E
Piemonte | AT | Berzano di San Pietro | 424 | 2838 | E
Piemonte | AL | Berzano di Tortona | 270 | 2709 | E
Lombardia | BS | Berzo Demo | 790 | 3332 | F
Lombardia | BS | Berzo Inferiore | 356 | 2718 | E
Lombardia | BG | Berzo San Fermo | 350 | 2497 | E
Lombardia | MI | Besana in Brianza | 335 | 2608 | E
Lombardia | VA | Besano | 350 | 2608 | E
Lombardia | MI | Besate | 104 | 2619 | E
Trentino Alto Adige | TN | Besenello | 218 | 2734 | E
Emilia Romagna | PC | Besenzone | 48 | 2518 | E
Lombardia | VA | Besnate | 300 | 2761 | E
Lombardia | VA | Besozzo | 258 | 2506 | E
Sardegna | SS | Bessude | 447 | 1879 | D
Emilia Romagna | PC | Bettola | 329 | 2878 | E
Umbria | PG | Bettona | 353 | 2149 | E
Piemonte | VB | Beura-Cardezza | 257 | 2523 | E
Umbria | PG | Bevagna | 210 | 2004 | D
Liguria | SP | Beverino | 73 | 1467 | D
Veneto | VR | Bevilacqua | 14 | 2487 | E
Trentino Alto Adige | TN | Bezzecca | 697 | 3478 | F
Sicilia | CT | Biancavilla | 515 | 1391 | C
Calabria | CS | Bianchi | 825 | 2448 | E
Calabria | RC | Bianco | 12 | 784 | B
Piemonte | NO | Biandrate | 160 | 2628 | E
Lombardia | VA | Biandronno | 262 | 2512 | E
Lombardia | BG | Bianzano | 600 | 2922 | E
Piemonte | VC | Bianzè | 182 | 2541 | E
Lombardia | SO | Bianzone | 444 | 2700 | E
Lombardia | MI | Biassono | 202 | 2447 | E
Emilia Romagna | RE | Bibbiano | 121 | 2617 | E
Toscana | AR | Bibbiena | 425 | 2287 | E
Toscana | LI | Bibbona | 80 | 1417 | D
Piemonte | TO | Bibiana | 406 | 2827 | E
Puglia | FG | Biccari | 450 | 1926 | D
Friuli Venezia Giulia | UD | Bicinicco | 36 | 2454 | E
Sardegna | OR | Bidonì | 250 | 1297 | C
Piemonte | BI | Biella | 420 | 2589 | E
Lombardia | BS | Bienno | 445 | 2870 | E
Trentino Alto Adige | TN | Bieno | 815 | 3880 | F
Toscana | PI | Bientina | 10 | 1856 | D
Lombardia | MN | Bigarello | 23 | 2388 | E
Lombardia | CO | Binago | 431 | 2682 | E
Lombardia | MI | Binasco | 101 | 2514 | E
Puglia | BA | Binetto | 179 | 1425 | D
Piemonte | BI | Bioglio | 513 | 2971 | E
Valle d'Aosta | AO | Bionaz | 1606 | 4641 | F
Lombardia | BS | Bione | 600 | 3067 | F
Sardegna | NU | Birori | 464 | 1483 | D
Campania | AV | Bisaccia | 860 | 2491 | E
Sicilia | PA | Bisacquino | 744 | 1758 | D
Puglia | BA | Bisceglie | 16 | 1203 | C
Abruzzo | AQ | Bisegna | 1210 | 3454 | F
Abruzzo | TE | Bisenti | 274 | 1763 | D
Calabria | CS | Bisignano | 350 | 1523 | D
Piemonte | AL | Bistagno | 175 | 2629 | E
Lombardia | VA | Bisuschio | 345 | 2620 | E
Puglia | BA | Bitetto | 139 | 1380 | C
Puglia | BA | Bitonto | 118 | 1350 | C
Puglia | BA | Bitritto | 102 | 1327 | C
Sardegna | NU | Bitti | 548 | 1646 | D
Sicilia | AG | Bivona | 503 | 1268 | C
Calabria | RC | Bivongi | 270 | 1029 | C
Lombardia | CO | Bizzarone | 436 | 2689 | E
Trentino Alto Adige | TN | Bleggio Inferiore | 523 | 3180 | F
Trentino Alto Adige | TN | Bleggio Superiore | 628 | 3349 | F
Lombardia | BG | Blello | 815 | 3227 | F
Lazio | VT | Blera | 270 | 1900 | D
Lombardia | CO | Blessagno | 762 | 3152 | F
Lombardia | CO | Blevio | 231 | 2271 | E
Sicilia | PA | Blufi | 725 | 1734 | D
Veneto | PD | Boara Pisani | 7 | 2466 | E
Emilia Romagna | PC | Bobbio | 272 | 2802 | E
Piemonte | TO | Bobbio Pellice | 732 | 3452 | F
Piemonte | NO | Boca | 389 | 2810 | E
Calabria | CS | Bocchigliero | 870 | 2551 | E
Piemonte | VC | Boccioleto | 667 | 3172 | F
Trentino Alto Adige | TN | Bocenago | 750 | 3561 | F
Lombardia | VA | Bodio Lomnago | 273 | 2521 | E
Lombardia | LO | Boffalora d'Adda | 78 | 2557 | E
Lombardia | MI | Boffalora sopra Ticino | 142 | 2470 | E
Liguria | GE | Bogliasco | 25 | 1448 | D
Piemonte | VB | Bognanco | 980 | 3578 | F
Piemonte | NO | Bogogno | 278 | 2666 | E
Liguria | SV | Boissano | 121 | 1653 | D
Molise | CB | Bojano | 482 | 1962 | D
Liguria | SP | Bolano | 317 | 1819 | D
Trentino Alto Adige | TN | Bolbeno | 575 | 3288 | F
Lombardia | BG | Bolgare | 199 | 2462 | E
Lombardia | MI | Bollate | 156 | 2404 | E
Piemonte | TO | Bollengo | 255 | 2740 | E
Emilia Romagna | BO | Bologna | 54 | 2259 | E
Abruzzo | PE | Bolognano | 276 | 1672 | D
Sicilia | PA | Bolognetta | 350 | 1207 | C
Marche | MC | Bolognola | 1070 | 2891 | E
Sardegna | NU | Bolotana | 472 | 1636 | D
Lazio | VT | Bolsena | 350 | 1932 | D
Lombardia | BG | Boltiere | 171 | 2428 | E
Trentino Alto Adige | BZ | Bolzano | 262 | 2791 | E
Piemonte | NO | Bolzano Novarese | 400 | 2821 | E
Veneto | VI | Bolzano Vicentino | 45 | 2381 | E
Lazio | VT | Bomarzo | 263 | 2120 | E
Abruzzo | CH | Bomba | 424 | 1832 | D
Sicilia | CL | Bompensiere | 283 | 1090 | C
Sicilia | PA | Bompietro | 685 | 1715 | D
Emilia Romagna | MO | Bomporto | 25 | 2244 | E
Sardegna | OR | Bonarcado | 283 | 1338 | C
Liguria | SP | Bonassola | 6 | 1509 | D
Lombardia | BG | Bonate Sopra | 230 | 2396 | E
Lombardia | BG | Bonate Sotto | 215 | 2375 | E
Veneto | VR | Bonavigo | 19 | 2424 | E
Emilia Romagna | FE | Bondeno | 11 | 2281 | E
Trentino Alto Adige | TN | Bondo | 823 | 3675 | F
Trentino Alto Adige | TN | Bondone | 720 | 3514 | F
Campania | BN | Bonea | 350 | 1707 | D
Molise | CB | Bonefro | 620 | 2200 | E
Lombardia | CR | Bonemerse | 40 | 2389 | E
Calabria | CS | Bonifati | 425 | 1562 | D
Campania | AV | Bonito | 490 | 1980 | D
Sardegna | SS | Bonnanaro | 405 | 1674 | D
Sardegna | SS | Bono | 540 | 1934 | D
Sardegna | SS | Bonorva | 508 | 1881 | D
Piemonte | CN | Bonvicino | 502 | 2938 | E
Lazio | RI | Borbona | 760 | 2805 | E
Veneto | BL | Borca di Cadore | 942 | 4072 | F
Friuli Venezia Giulia | UD | Bordano | 224 | 2585 | E
Liguria | IM | Bordighera | 5 | 1057 | C
Lombardia | CR | Bordolano | 64 | 2389 | E
Emilia Romagna | PR | Bore | 835 | 3522 | F
Emilia Romagna | RE | Boretto | 23 | 2435 | E
Lombardia | PV | Borgarello | 88 | 2619 | E
Piemonte | TO | Borgaro Torinese | 254 | 2639 | E
Sicilia | PA | Borgetto | 290 | 976 | C
Liguria | IM | Borghetto d'Arroscia | 155 | 2153 | E
Piemonte | AL | Borghetto di Borbera | 295 | 2704 | E
Liguria | SP | Borghetto di Vara | 104 | 1619 | D
Lombardia | LO | Borghetto Lodigiano | 68 | 2578 | E
Liguria | SV | Borghetto Santo Spirito | 2 | 1360 | C
Emilia Romagna | FO | Borghi | 264 | 2497 | E
Calabria | CZ | Borgia | 341 | 1372 | C
Piemonte | TO | Borgiallo | 540 | 3020 | F
Liguria | SV | Borgio Verezzi | 10 | 1351 | C
Toscana | LU | Borgo a Mozzano | 96 | 2101 | E
Piemonte | VC | Borgo d'Ale | 242 | 2619 | E
Lombardia | BG | Borgo di Terzo | 300 | 2496 | E
Marche | PS | Borgo Pace | 469 | 2523 | E
Lombardia | PV | Borgo Priolo | 144 | 2685 | E
Piemonte | CN | Borgo San Dalmazzo | 636 | 3104 | F
Lombardia | BS | Borgo San Giacomo | 74 | 2477 | E
Lombardia | LO | Borgo San Giovanni | 77 | 2592 | E
Toscana | FI | Borgo San Lorenzo | 193 | 2122 | E
Piemonte | AL | Borgo San Martino | 107 | 2807 | E
Lombardia | PV | Borgo San Siro | 98 | 2619 | E
Piemonte | NO | Borgo Ticino | 299 | 2693 | E
Emilia Romagna | BO | Borgo Tossignano | 102 | 2302 | E
Emilia Romagna | PR | Borgo Val di Taro | 411 | 2983 | E
Trentino Alto Adige | TN | Borgo Valsugana | 380 | 2984 | E
Lazio | RI | Borgo Velino | 460 | 2202 | E
Piemonte | VC | Borgo Vercelli | 126 | 2746 | E
Lombardia | MN | Borgoforte | 19 | 2388 | E
Piemonte | TO | Borgofranco d'Ivrea | 253 | 2737 | E
Lombardia | MN | Borgofranco sul Po | 14 | 2355 | E
Piemonte | NO | Borgolavezzaro | 118 | 2458 | E
Piemonte | CN | Borgomale | 471 | 2899 | E
Piemonte | NO | Borgomanero | 307 | 2559 | E
Liguria | IM | Borgomaro | 249 | 1717 | D
Piemonte | TO | Borgomasino | 260 | 2748 | E
Piemonte | TO | Borgone Susa | 394 | 2945 | E
Emilia Romagna | PC | Borgonovo Val Tidone | 114 | 2603 | E
Piemonte | AL | Borgoratto Alessandrino | 105 | 2567 | E
Lombardia | PV | Borgoratto Mormorolo | 326 | 3053 | F
Veneto | PD | Borgoricco | 18 | 2399 | E
Lazio | RI | Borgorose | 732 | 2697 | E
Lombardia | BS | Borgosatollo | 112 | 2399 | E
Piemonte | VC | Borgosesia | 354 | 2765 | E
Liguria | SV | Bormida | 586 | 2678 | E
Lombardia | SO | Bormio | 1225 | 3838 | F
Lombardia | PV | Bornasco | 85 | 2628 | E
Lombardia | BS | Borno | 912 | 3612 | F
Sardegna | OR | Boroneddu | 216 | 1253 | C
Sardegna | NU | Borore | 394 | 1301 | C
Abruzzo | CH | Borrello | 804 | 2402 | E
Piemonte | BI | Borriana | 307 | 2704 | E
Veneto | TV | Borso del Grappa | 279 | 2738 | E
Sardegna | NU | Bortigali | 505 | 1636 | D
Sardegna | SS | Bortigiadas | 479 | 1780 | D
Sardegna | SS | Borutta | 471 | 1849 | D
Liguria | GE | Borzonasca | 167 | 2018 | D
Sardegna | NU | Bosa | 2 | 744 | B
Veneto | RO | Bosaro | 3 | 2466 | E
Veneto | VR | Boschi Sant'Anna | 10 | 2481 | E
Veneto | VR | Bosco Chiesanuova | 1106 | 4089 | F
Piemonte | AL | Bosco Marengo | 121 | 2617 | E
Piemonte | TO | Bosconero | 240 | 2714 | E
Campania | NA | Boscoreale | 65 | 1240 | C
Campania | NA | Boscotrecase | 86 | 1275 | C
Trentino Alto Adige | TN | Bosentino | 688 | 3464 | F
Piemonte | CN | Bosia | 484 | 2915 | E
Piemonte | AL | Bosio | 358 | 2783 | E
Lombardia | LC | Bosisio Parini | 270 | 2453 | E
Lombardia | PV | Bosnasco | 124 | 2628 | E
Lombardia | BG | Bossico | 860 | 3291 | F
Piemonte | CN | Bossolasco | 757 | 3254 | F
Calabria | CZ | Botricello | 19 | 853 | B
Puglia | LE | Botrugno | 95 | 1202 | C
Lombardia | BG | Bottanuco | 222 | 2495 | E
Lombardia | BS | Botticino | 153 | 2455 | E
Sardegna | SS | Bottidda | 396 | 1668 | D
Calabria | RC | Bova | 820 | 2250 | E
Calabria | RC | Bova Marina | 20 | 765 | B
Calabria | RC | Bovalino | 11 | 782 | B
Lombardia | BS | Bovegno | 684 | 3187 | F
Piemonte | CN | Boves | 590 | 3047 | F
Lombardia | BS | Bovezzo | 203 | 2501 | E
Lazio | RM | Boville | 147 | 1620 | D
Lazio | FR | Boville Ernica | 450 | 1942 | D
Puglia | FG | Bovino | 620 | 2243 | E
Lombardia | MI | Bovisio-Masciago | 188 | 2449 | E
Veneto | PD | Bovolenta | 6 | 2383 | E
Veneto | VR | Bovolone | 24 | 2336 | E
Piemonte | AL | Bozzole | 91 | 2559 | E
Lombardia | MN | Bozzolo | 30 | 2388 | E
Piemonte | CN | Bra | 290 | 2614 | E
Lombardia | BG | Bracca | 620 | 2980 | E
Lazio | RM | Bracciano | 280 | 1786 | D
Campania | SA | Bracigliano | 327 | 1646 | D
Trentino Alto Adige | BZ | Braies | 1213 | 4487 | F
Lombardia | PV | Brallo di Pregola | 951 | 3772 | F
Calabria | RC | Brancaleone | 12 | 770 | B
Lombardia | BS | Brandico | 99 | 2410 | E
Piemonte | TO | Brandizzo | 187 | 2634 | E
Lombardia | BG | Branzi | 874 | 3311 | F
Lombardia | BS | Braone | 394 | 2982 | E
Lombardia | VA | Brebbia | 225 | 2461 | E
Veneto | TV | Breda di Piave | 23 | 2364 | E
Lombardia | VA | Bregano | 303 | 2543 | E
Veneto | VI | Breganze | 110 | 2369 | E
Lombardia | CO | Bregnano | 298 | 2553 | E
Trentino Alto Adige | TN | Breguzzo | 798 | 3636 | F
Piemonte | VC | Breia | 809 | 3356 | F
Lombardia | BG | Brembate | 173 | 2428 | E
Lombardia | BG | Brembate di Sopra | 267 | 2449 | E
Lombardia | BG | Brembilla | 425 | 2775 | E
Lombardia | LO | Brembio | 67 | 2579 | E
Lombardia | PV | Breme | 101 | 2812 | E
Veneto | VI | Brendola | 156 | 2495 | E
Lombardia | CO | Brenna | 356 | 2575 | E
Trentino Alto Adige | BZ | Brennero | 1098 | 4210 | F
Lombardia | BS | Breno | 343 | 3425 | F
Lombardia | VA | Brenta | 276 | 2531 | E
Veneto | VR | Brentino Belluno | 137 | 2520 | E
Trentino Alto Adige | TN | Brentonico | 692 | 3470 | F
Veneto | VR | Brenzone | 69 | 2099 | D
Emilia Romagna | RE | Brescello | 24 | 2436 | E
Lombardia | BS | Brescia | 149 | 2410 | E
Trentino Alto Adige | TN | Bresimo | 1036 | 4007 | F
Lombardia | PV | Bressana Bottarone | 69 | 2619 | E
Trentino Alto Adige | BZ | Bressanone | 559 | 3507 | F
Veneto | VI | Bressanvido | 56 | 2400 | E
Lombardia | MI | Bresso | 142 | 2404 | E
Trentino Alto Adige | TN | Brez | 792 | 3626 | F
Lombardia | VA | Brezzo di Bedero | 352 | 2668 | E
Piemonte | CN | Briaglia | 546 | 2827 | E
Calabria | VV | Briatico | 51 | 891 | B
Piemonte | TO | Bricherasio | 400 | 2847 | E
Lombardia | CO | Brienno | 203 | 2358 | E
Basilicata | PZ | Brienza | 713 | 2206 | E
Piemonte | CN | Briga Alta | 1310 | 3939 | F
Piemonte | NO | Briga Novarese | 345 | 2753 | E
Lombardia | BG | Brignano Gera d'Adda | 130 | 2369 | E
Piemonte | AL | Brignano-Frascata | 288 | 2724 | E
Puglia | BR | Brindisi | 13 | 1083 | C
Basilicata | PZ | Brindisi Montagna | 800 | 2364 | E
Lombardia | VA | Brinzio | 510 | 2751 | E
Piemonte | NO | Briona | 205 | 2571 | E
Lombardia | BS | Brione | 614 | 3087 | F
Trentino Alto Adige | TN | Brione | 893 | 3784 | F
Lombardia | MI | Briosco | 271 | 2521 | E
Emilia Romagna | RA | Brisighella | 115 | 2396 | E
Lombardia | VA | Brissago-Valtravaglia | 429 | 2772 | E
Valle d'Aosta | AO | Brissogne | 839 | 3516 | F
Abruzzo | PE | Brittoli | 779 | 2446 | E
Lombardia | LC | Brivio | 208 | 2365 | E
Lazio | FR | Broccostella | 307 | 2138 | E
Veneto | VI | Brogliano | 172 | 2521 | E
Calabria | VV | Brognaturo | 755 | 2495 | E
Sicilia | ME | Brolo | 8 | 640 | B
Piemonte | CN | Brondello | 467 | 2894 | E
Lombardia | PV | Broni | 88 | 2628 | E
Sicilia | CT | Bronte | 760 | 1648 | D
Trentino Alto Adige | BZ | Bronzolo | 238 | 2925 | E
Piemonte | CN | Brossasco | 606 | 3067 | F
Piemonte | TO | Brosso | 797 | 3420 | F
Piemonte | VB | Brovello-Carpugnino | 445 | 2883 | E
Piemonte | TO | Brozolo | 360 | 2894 | E
Lombardia | MI | Brugherio | 145 | 2404 | E
Veneto | PD | Brugine | 7 | 2360 | E
Liguria | SP | Brugnato | 115 | 1663 | D
Friuli Venezia Giulia | PN | Brugnera | 16 | 2445 | E
Piemonte | TO | Bruino | 320 | 2834 | E
Lombardia | BG | Brumano | 911 | 3363 | F
Lombardia | CO | Brunate | 715 | 3085 | F
Lombardia | VA | Brunello | 411 | 2711 | E
Trentino Alto Adige | BZ | Brunico | 838 | 3867 | F
Piemonte | AT | Bruno | 198 | 2575 | E
Lombardia | BG | Brusaporto | 255 | 2542 | E
Piemonte | TO | Brusasco | 170 | 2609 | E
Campania | NA | Brusciano | 27 | 1009 | C
Lombardia | VA | Brusimpiano | 289 | 2527 | E
Piemonte | BI | Brusnengo | 295 | 2688 | E
Valle d'Aosta | AO | Brusson | 1338 | 4453 | F
Piemonte | TO | Bruzolo | 455 | 3036 | F
Calabria | RC | Bruzzano Zeffirio | 82 | 710 | B
Lombardia | MI | Bubbiano | 106 | 2514 | E
Piemonte | AT | Bubbio | 224 | 2670 | E
Sicilia | SR | Buccheri | 820 | 1720 | D
Abruzzo | CH | Bucchianico | 330 | 1753 | D
Campania | BN | Bucciano | 276 | 1573 | D
Lombardia | MI | Buccinasco | 113 | 2404 | E
Campania | SA | Buccino | 649 | 2100 | D
Toscana | AR | Bucine | 249 | 2050 | D
Sardegna | SS | Buddusò | 700 | 2276 | E
Friuli Venezia Giulia | PN | Budoia | 140 | 2371 | E
Sardegna | NU | Budoni | 16 | 767 | B
Emilia Romagna | BO | Budrio | 25 | 2194 | E
Sardegna | CA | Buggerru | 51 | 851 | B
Toscana | PT | Buggiano | 41 | 1812 | D
Lombardia | SO | Buglio in Monte | 577 | 3047 | F
Abruzzo | AQ | Bugnara | 580 | 2327 | E
Lombardia | VA | Buguggiate | 306 | 2567 | E
Friuli Venezia Giulia | UD | Buia | 215 | 2497 | E
Lombardia | LC | Bulciago | 305 | 2503 | E
Lombardia | CO | Bulgarograsso | 317 | 2580 | E
Sardegna | SS | Bultei | 509 | 1883 | D
Sardegna | SS | Bulzi | 201 | 1205 | C
Campania | SA | Buonabitacolo | 501 | 1772 | D
Campania | BN | Buonalbergo | 555 | 1975 | D
Toscana | SI | Buonconvento | 147 | 1598 | D
Calabria | CS | Buonvicino | 400 | 1584 | D
Lombardia | MI | Burago di Molgora | 182 | 2416 | E
Sardegna | CA | Burcei | 648 | 1950 | D
Sicilia | AG | Burgio | 317 | 1002 | C
Sardegna | SS | Burgos | 561 | 2009 | D
Piemonte | TO | Buriasco | 301 | 2726 | E
Piemonte | TO | Burolo | 276 | 2771 | E
Piemonte | VC | Buronzo | 189 | 2550 | E
Sardegna | OR | Busachi | 379 | 1387 | C
Liguria | GE | Busalla | 358 | 2458 | E
Emilia Romagna | RE | Busana | 855 | 3235 | F
Piemonte | TO | Busano | 317 | 2620 | E
Piemonte | CN | Busca | 500 | 2935 | E
Lombardia | MI | Buscate | 178 | 2470 | E
Sicilia | SR | Buscemi | 761 | 1652 | D
Sicilia | TP | Buseto Palizzolo | 249 | 1086 | C
Lombardia | MI | Busnago | 210 | 2408 | E
Lombardia | MI | Bussero | 141 | 2557 | E
Emilia Romagna | PR | Busseto | 40 | 2508 | E
Abruzzo | PE | Bussi sul Tirino | 344 | 1789 | D
Molise | CB | Busso | 756 | 2353 | E
Veneto | VR | Bussolengo | 127 | 2400 | E
Piemonte | TO | Bussoleno | 440 | 3014 | F
Lombardia | VA | Busto Arsizio | 226 | 2861 | E
Lombardia | MI | Busto Garolfo | 180 | 2470 | E
Sicilia | CL | Butera | 402 | 1271 | C
Toscana | PI | Buti | 85 | 1674 | D
Veneto | VR | Buttapietra | 38 | 2359 | E
Piemonte | TO | Buttigliera Alta | 414 | 2975 | E
Piemonte | AT | Buttigliera d'Asti | 299 | 2733 | E
Friuli Venezia Giulia | UD | Buttrio | 79 | 2262 | E
Lombardia | CR | Ca' d'Andrea | 34 | 2389 | E
Piemonte | AL | Cabella Ligure | 510 | 2911 | E
Lombardia | CO | Cabiate | 237 | 2406 | E
Sardegna | OR | Cabras | 6 | 1143 | C
Sicilia | PA | Caccamo | 521 | 1531 | D
Calabria | KR | Caccuri | 646 | 2094 | D
Lombardia | VA | Cadegliano-Viconago | 414 | 2705 | E
Emilia Romagna | RE | Cadelbosco di Sopra | 33 | 2524 | E
Emilia Romagna | PC | Cadeo | 65 | 2620 | E
Trentino Alto Adige | TN | Caderzone | 723 | 3519 | F
Veneto | PD | Cadoneghe | 15 | 2383 | E
Lombardia | CO | Cadorago | 313 | 2514 | E
Lombardia | VA | Cadrezzate | 281 | 2513 | E
Veneto | TV | Caerano di San Marco | 124 | 2427 | E
Piemonte | TO | Cafasse | 409 | 3039 | F
Campania | SA | Caggiano | 828 | 1772 | D
Marche | PS | Cagli | 276 | 2295 | E
Sardegna | CA | Cagliari | 6 | 990 | C
Lombardia | CO | Caglio | 800 | 3206 | F
Abruzzo | AQ | Cagnano Amiterno | 841 | 2754 | E
Puglia | FG | Cagnano Varano | 165 | 1396 | C
Lombardia | CO | Cagno | 405 | 2705 | E
Trentino Alto Adige | TN | Cagnò | 663 | 3273 | F
Campania | CE | Caianello | 236 | 1521 | D
Campania | CE | Caiazzo | 200 | 1446 | D
Trentino Alto Adige | BZ | Caines | 592 | 3304 | F
Lombardia | BS | Caino | 385 | 2760 | E
Lombardia | SO | Caiolo | 335 | 3111 | F
Campania | AV | Cairano | 770 | 2459 | E
Lombardia | VA | Cairate | 276 | 2525 | E
Liguria | SV | Cairo Montenotte | 338 | 2128 | E
Campania | NA | Caivano | 27 | 1090 | C
Campania | AV | Calabritto | 480 | 1806 | D
Veneto | BL | Calalzo di Cadore | 806 | 3899 | F
Piemonte | AT | Calamandrana | 151 | 2535 | E
Sicilia | AG | Calamonaci | 307 | 988 | C
Sardegna | SS | Calangianus | 500 | 1854 | D
Calabria | RC | Calanna | 511 | 1658 | D
Piemonte | VB | Calasca-Castiglione | 665 | 3169 | F
Sicilia | EN | Calascibetta | 691 | 1710 | D
Abruzzo | AQ | Calascio | 1210 | 3454 | F
Sardegna | CA | Calasetta | 9 | 789 | B
Sicilia | CT | Calatabiano | 60 | 913 | C
Sicilia | TP | Calatafimi | 338 | 1230 | C
Trentino Alto Adige | TN | Calavino | 409 | 3029 | F
Lazio | VT | Calcata | 172 | 1727 | D
Trentino Alto Adige | TN | Calceranica al Lago | 465 | 3066 | F
Toscana | PI | Calci | 50 | 1628 | D
Basilicata | MT | Calciano | 420 | 1705 | D
Toscana | PI | Calcinaia | 16 | 1864 | D
Lombardia | BG | Calcinate | 186 | 2383 | E
Lombardia | BS | Calcinato | 171 | 2570 | E
Lombardia | BG | Calcio | 123 | 2383 | E
Lombardia | LC | Calco | 283 | 2471 | E
Trentino Alto Adige | BZ | Caldaro sulla Strada del Vino | 425 | 3074 | F
Marche | MC | Caldarola | 314 | 2007 | D
Emilia Romagna | BO | Calderara di Reno | 30 | 2225 | E
Trentino Alto Adige | TN | Caldes | 697 | 3326 | F
Veneto | VR | Caldiero | 44 | 2369 | E
Veneto | VI | Caldogno | 53 | 2395 | E
Trentino Alto Adige | TN | Caldonazzo | 480 | 3089 | F
Emilia Romagna | PC | Calendasco | 55 | 2707 | E
Toscana | FI | Calenzano | 68 | 1740 | D
Emilia Romagna | PR | Calestano | 417 | 2991 | E
Liguria | SP | Calice al Cornoviglio | 405 | 1886 | D
Liguria | SV | Calice Ligure | 70 | 1437 | D
Puglia | LE | Calimera | 54 | 1173 | C
Campania | AV | Calitri | 530 | 1929 | D
Liguria | SV | Calizzano | 647 | 2927 | E
Piemonte | BI | Callabiana | 743 | 3253 | F
Piemonte | AT | Calliano | 258 | 2699 | E
Trentino Alto Adige | TN | Calliano | 187 | 2686 | E
Lombardia | LC | Calolziocorte | 241 | 2412 | E
Calabria | CS | Calopezzati | 217 | 1137 | C
Piemonte | AT | Calosso | 399 | 2817 | E
Calabria | CS | Caloveto | 385 | 1604 | D
Sicilia | AG | Caltabellotta | 949 | 1949 | D
Sicilia | CT | Caltagirone | 608 | 1398 | C
Sicilia | CL | Caltanissetta | 568 | 1550 | D
Sicilia | PA | Caltavuturo | 635 | 1664 | D
Piemonte | NO | Caltignaga | 178 | 2688 | E
Veneto | RO | Calto | 11 | 2355 | E
Veneto | VI | Caltrano | 234 | 2678 | E
Lombardia | BG | Calusco d'Adda | 273 | 2457 | E
Piemonte | TO | Caluso | 303 | 2808 | E
Lombardia | BS | Calvagese della Riviera | 225 | 2522 | E
Campania | SA | Calvanico | 500 | 1669 | D
Lombardia | CR | Calvatone | 29 | 2388 | E
Basilicata | PZ | Calvello | 730 | 2237 | E
Veneto | VI | Calvene | 201 | 2621 | E
Lombardia | BG | Calvenzano | 113 | 2383 | E
Basilicata | PZ | Calvera | 630 | 2055 | D
Campania | BN | Calvi | 376 | 1755 | D
Umbria | TR | Calvi dell'Umbria | 401 | 2095 | D
Campania | CE | Calvi Risorta | 113 | 1257 | C
Lombardia | PV | Calvignano | 275 | 2973 | E
Lombardia | MI | Calvignasco | 105 | 2623 | E
Lombardia | BS | Calvisano | 67 | 2399 | E
Campania | NA | Calvizzano | 135 | 1191 | C
Piemonte | AL | Camagna Monferrato | 261 | 2701 | E
Toscana | LU | Camaiore | 34 | 1485 | D
Lombardia | LO | Camairago | 59 | 2545 | E
Piemonte | BI | Camandona | 792 | 3334 | F
Sicilia | AG | Camastra | 340 | 1078 | C
Lombardia | MI | Cambiago | 158 | 2404 | E
Piemonte | TO | Cambiano | 253 | 2604 | E
Piemonte | VB | Cambiasca | 290 | 2547 | E
Piemonte | BI | Camburzano | 419 | 2588 | E
Piemonte | CN | Camerana | 525 | 2966 | E
Marche | AN | Camerano | 231 | 1969 | D
Piemonte | AT | Camerano Casasco | 300 | 2734 | E
Lombardia | BG | Camerata Cornello | 570 | 2879 | E
Lazio | RM | Camerata Nuova | 810 | 2921 | E
Marche | AN | Camerata Picena | 125 | 1882 | D
Piemonte | NO | Cameri | 161 | 2666 | E
Marche | MC | Camerino | 661 | 2481 | E
Campania | SA | Camerota | 322 | 1447 | D
Campania | CE | Camigliano | 80 | 1204 | C
Emilia Romagna | PC | Caminata | 364 | 2816 | E
Calabria | RC | Camini | 300 | 1091 | C
Piemonte | AL | Camino | 252 | 2694 | E
Friuli Venezia Giulia | UD | Camino al Tagliamento | 34 | 2365 | E
Lombardia | CR | Camisano | 96 | 2251 | E
Veneto | VI | Camisano Vicentino | 24 | 2277 | E
Sicilia | AG | Cammarata | 682 | 1605 | D
Piemonte | CN | Camo | 471 | 2899 | E
Liguria | GE | Camogli | 32 | 1531 | D
Campania | SA | Campagna | 410 | 1557 | D
Veneto | VE | Campagna Lupia | 3 | 2383 | E
Lazio | RM | Campagnano di Roma | 270 | 1769 | D
Toscana | GR | Campagnatico | 275 | 1903 | D
Lombardia | CR | Campagnola Cremasca | 84 | 2251 | E
Emilia Romagna | RE | Campagnola Emilia | 22 | 2508 | E
Calabria | CS | Campana | 612 | 2030 | D
Lombardia | MI | Camparada | 243 | 2441 | E
Emilia Romagna | RE | Campegine | 34 | 2458 | E
Umbria | PG | Campello sul Clitunno | 290 | 2085 | D
Piemonte | VC | Campertogno | 815 | 3380 | F
Toscana | FI | Campi Bisenzio | 38 | 1721 | D
Puglia | LE | Campi Salentina | 33 | 1119 | C
Piemonte | BI | Campiglia Cervo | 775 | 3312 | F
Veneto | VI | Campiglia dei Berici | 16 | 2264 | E
Toscana | LI | Campiglia Marittima | 231 | 1865 | D
Piemonte | TO | Campiglione-Fenile | 365 | 2785 | E
Lombardia | CO | Campione d'Italia | 273 | 2457 | E
Trentino Alto Adige | TN | Campitello di Fassa | 1448 | 4892 | F
Abruzzo | TE | Campli | 393 | 2045 | D
Calabria | RC | Campo Calabro | 138 | 1015 | C
Abruzzo | AQ | Campo di Giove | 1064 | 3193 | F
Trentino Alto Adige | BZ | Campo di Trens | 937 | 3639 | F
Liguria | GE | Campo Ligure | 342 | 2143 | E
Toscana | LI | Campo nell'Elba | 2 | 1057 | C
Veneto | PD | Campo San Martino | 28 | 2344 | E
Trentino Alto Adige | BZ | Campo Tures | 864 | 3913 | F
Molise | CB | Campobasso | 701 | 2346 | E
Sicilia | AG | Campobello di Licata | 316 | 1044 | C
Sicilia | TP | Campobello di Mazara | 110 | 1038 | C
Molise | CB | Campochiaro | 750 | 2345 | E
Veneto | PD | Campodarsego | 17 | 2383 | E
Trentino Alto Adige | TN | Campodenno | 534 | 3224 | F
Lazio | LT | Campodimele | 647 | 2265 | E
Molise | CB | Campodipietra | 520 | 2016 | D
Lombardia | SO | Campodolcino | 1071 | 3590 | F
Veneto | PD | Campodoro | 23 | 2383 | E
Sicilia | PA | Campofelice di Fitalia | 734 | 1813 | D
Sicilia | PA | Campofelice di Roccella | 54 | 759 | B
Marche | AP | Campofilone | 202 | 1876 | D
Sicilia | PA | Campofiorito | 666 | 1627 | D
Friuli Venezia Giulia | UD | Campoformido | 79 | 2262 | E
Sicilia | CL | Campofranco | 350 | 1192 | C
Emilia Romagna | MO | Campogalliano | 43 | 2271 | E
Campania | BN | Campolattaro | 430 | 1853 | D
Lazio | FR | Campoli Appennino | 650 | 2374 | E
Campania | BN | Campoli del Monte Taburno | 439 | 1869 | D
Molise | CB | Campolieto | 735 | 2305 | E
Friuli Venezia Giulia | UD | Campolongo al Torre | 16 | 2264 | E
Veneto | VE | Campolongo Maggiore | 3 | 2429 | E
Veneto | VI | Campolongo sul Brenta | 141 | 2491 | E
Basilicata | PZ | Campomaggiore | 795 | 2355 | E
Molise | CB | Campomarino | 52 | 1347 | C
Liguria | GE | Campomorone | 118 | 1867 | D
Veneto | VE | Camponogara | 4 | 2432 | E
Campania | SA | Campora | 520 | 1848 | D
Sicilia | PA | Camporeale | 425 | 1273 | C
Toscana | LU | Camporgiano | 475 | 2633 | E
Liguria | IM | Camporosso | 25 | 1301 | C
Marche | MC | Camporotondo di Fiastrone | 335 | 2032 | D
Sicilia | CT | Camporotondo Etneo | 445 | 1318 | C
Veneto | PD | Camposampiero | 24 | 2431 | E
Campania | NA | Camposano | 43 | 1036 | C
Emilia Romagna | MO | Camposanto | 21 | 2197 | E
Lombardia | PV | Campospinoso | 64 | 2628 | E
Abruzzo | AQ | Campotosto | 1420 | 3807 | F
Emilia Romagna | BO | Camugnano | 692 | 2997 | E
Trentino Alto Adige | TN | Canal San Bovo | 757 | 3572 | F
Piemonte | CN | Canale | 193 | 2554 | E
Veneto | BL | Canale d'Agordo | 976 | 4055 | F
Lazio | RM | Canale Monterano | 378 | 1952 | D
Veneto | RO | Canaro | 7 | 2355 | E
Trentino Alto Adige | TN | Canazei | 1465 | 4918 | F
Basilicata | PZ | Cancellara | 680 | 2146 | E
Campania | CE | Cancello ed Arnone | 8 | 1134 | C
Veneto | RO | Canda | 10 | 2355 | E
Puglia | FG | Candela | 474 | 1986 | D
Piemonte | BI | Candelo | 340 | 2746 | E
Piemonte | TO | Candia Canavese | 285 | 2781 | E
Lombardia | PV | Candia Lomellina | 102 | 2812 | E
Veneto | PD | Candiana | 4 | 2386 | E
Campania | AV | Candida | 579 | 2087 | D
Calabria | RC | Candidoni | 239 | 1199 | C
Piemonte | TO | Candiolo | 237 | 2581 | E
Lombardia | MI | Canegrate | 193 | 2617 | E
Piemonte | AT | Canelli | 157 | 2540 | E
Lazio | VT | Canepina | 501 | 2309 | E
Friuli Venezia Giulia | PN | Caneva | 57 | 2451 | E
Lombardia | PV | Canevino | 410 | 2917 | E
Sicilia | AG | Canicattì | 465 | 1418 | D
Sicilia | SR | Canicattini Bagni | 362 | 1193 | C
Lazio | VT | Canino | 229 | 1828 | D
Piemonte | TO | Canischio | 659 | 3342 | F
Abruzzo | AQ | Canistro | 554 | 2280 | E
Calabria | CS | Canna | 417 | 1640 | D
Campania | SA | Cannalonga | 530 | 1827 | D
Umbria | PG | Cannara | 191 | 1985 | D
Piemonte | VB | Cannero Riviera | 225 | 2597 | E
Lombardia | PV | Canneto Pavese | 233 | 2878 | E
Lombardia | MN | Canneto sull'Oglio | 34 | 2389 | E
Piemonte | VB | Cannobio | 214 | 2583 | E
Puglia | LE | Cannole | 100 | 1231 | C
Calabria | RC | Canolo | 432 | 1490 | D
Lombardia | BG | Canonica d'Adda | 142 | 2416 | E
Puglia | BA | Canosa di Puglia | 105 | 1187 | C
Abruzzo | CH | Canosa Sannita | 231 | 1593 | D
Piemonte | CN | Canosio | 1225 | 3834 | F
Emilia Romagna | RE | Canossa | 219 | 2484 | E
Abruzzo | AQ | Cansano | 835 | 2783 | E
Toscana | PO | Cantagallo | 423 | 2960 | E
Lazio | RI | Cantalice | 660 | 2566 | E
Piemonte | TO | Cantalupa | 459 | 2936 | E
Lazio | RI | Cantalupo in Sabina | 297 | 1994 | D
Piemonte | AL | Cantalupo Ligure | 383 | 2778 | E
Molise | IS | Cantalupo nel Sannio | 588 | 2131 | E
Piemonte | AT | Cantarana | 176 | 2661 | E
Lombardia | VA | Cantello | 404 | 2702 | E
Lazio | RM | Canterano | 602 | 2328 | E
Marche | PS | Cantiano | 360 | 2363 | E
Piemonte | TO | Cantoira | 750 | 3479 | F
Lombardia | CO | Cantù | 369 | 2594 | E
Abruzzo | TE | Canzano | 448 | 2143 | E
Lombardia | CO | Canzo | 402 | 2801 | E
Veneto | VE | Caorle | 1 | 2649 | E
Emilia Romagna | PC | Caorso | 42 | 2511 | E
Campania | SA | Capaccio | 419 | 1661 | D
Sicilia | PA | Capaci | 51 | 737 | B
Toscana | GR | Capalbio | 217 | 1823 | D
Toscana | PI | Capannoli | 51 | 1650 | D
Toscana | LU | Capannori | 15 | 1691 | D
Lazio | RM | Capena | 160 | 1747 | D
Lombardia | CR | Capergnanica | 79 | 2557 | E
Abruzzo | AQ | Capestrano | 465 | 2121 | E
Lombardia | CO | Capiago Intimiano | 421 | 2667 | E
Calabria | VV | Capistrano | 352 | 1399 | C
Abruzzo | AQ | Capistrello | 734 | 2774 | E
Abruzzo | AQ | Capitignano | 916 | 2928 | E
Sicilia | ME | Capizzi | 1100 | 2507 | E
Lombardia | BG | Capizzone | 454 | 2714 | E
Lombardia | BS | Capo di Ponte | 362 | 2727 | E
Sicilia | ME | Capo d'Orlando | 8 | 640 | B
Lazio | VT | Capodimonte | 334 | 2014 | D
Campania | CE | Capodrise | 34 | 1109 | C
Toscana | LI | Capoliveri | 167 | 1204 | C
Toscana | AR | Capolona | 263 | 2026 | D
Lombardia | MI | Caponago | 158 | 2404 | E
Abruzzo | AQ | Caporciano | 836 | 2785 | E
Campania | AV | Caposele | 405 | 1716 | D
Sardegna | CA | Capoterra | 54 | 985 | C
Lombardia | BS | Capovalle | 960 | 3544 | F
Abruzzo | AQ | Cappadocia | 1108 | 3272 | F
Lombardia | CR | Cappella Cantone | 60 | 2389 | E
Lombardia | CR | Cappella de' Picenardi | 42 | 2389 | E
Veneto | TV | Cappella Maggiore | 115 | 2601 | E
Abruzzo | PE | Cappelle sul Tavo | 122 | 1454 | D
Molise | IS | Capracotta | 1421 | 4004 | F
Toscana | FI | Capraia e Limite | 28 | 1658 | D
Toscana | LI | Capraia Isola | 52 | 1260 | C
Lombardia | CR | Capralba | 96 | 2251 | E
Lazio | VT | Capranica | 370 | 2077 | D
Lazio | RM | Capranica Prenestina | 915 | 2927 | E
Puglia | LE | Caprarica di Lecce | 60 | 1178 | C
Lazio | VT | Caprarola | 520 | 2343 | E
Piemonte | CN | Caprauna | 954 | 3498 | F
Toscana | AR | Caprese Michelangelo | 653 | 2641 | E
Piemonte | VB | Caprezzo | 530 | 2993 | E
Campania | NA | Capri | 142 | 1031 | C
Sicilia | ME | Capri Leone | 400 | 1310 | C
Trentino Alto Adige | TN | Capriana | 1007 | 4039 | F
Lombardia | BS | Capriano del Colle | 92 | 2410 | E
Piemonte | AL | Capriata d'Orba | 176 | 2699 | E
Lombardia | BG | Capriate San Gervasio | 190 | 2428 | E
Campania | CE | Capriati a Volturno | 290 | 1562 | D
Piemonte | TO | Caprie | 374 | 2915 | E
Campania | AV | Capriglia Irpina | 575 | 2080 | D
Piemonte | AT | Capriglio | 231 | 2676 | E
Piemonte | BI | Caprile | 559 | 3031 | F
Lombardia | BG | Caprino Bergamasco | 315 | 2517 | E
Veneto | VR | Caprino Veronese | 254 | 2709 | E
Lombardia | BS | Capriolo | 216 | 2521 | E
Friuli Venezia Giulia | GO | Capriva del Friuli | 49 | 2288 | E
Campania | CE | Capua | 25 | 1091 | C
Puglia | BA | Capurso | 74 | 1287 | C
Calabria | RC | Caraffa del Bianco | 355 | 1344 | C
Calabria | CZ | Caraffa di Catanzaro | 358 | 1409 | D
Piemonte | CN | Caraglio | 575 | 3062 | F
Piemonte | CN | Caramagna Piemonte | 257 | 2573 | E
Abruzzo | PE | Caramanico Terme | 650 | 2251 | E
Trentino Alto Adige | TN | Carano | 1086 | 4162 | F
Puglia | FG | Carapelle | 62 | 1384 | C
Abruzzo | AQ | Carapelle Calvisio | 910 | 2917 | E
Liguria | GE | Carasco | 26 | 1596 | D
Marche | AP | Carassai | 365 | 2067 | D
Lombardia | MI | Carate Brianza | 250 | 2492 | E
Lombardia | CO | Carate Urio | 204 | 2233 | E
Lombardia | BG | Caravaggio | 111 | 2383 | E
Lombardia | VA | Caravate | 296 | 2559 | E
Piemonte | TO | Caravino | 257 | 2743 | E
Liguria | IM | Caravonica | 360 | 2051 | D
Lazio | VT | Carbognano | 394 | 2120 | E
Lombardia | PV | Carbonara al Ticino | 83 | 2619 | E
Campania | NA | Carbonara di Nola | 174 | 1256 | C
Lombardia | MN | Carbonara di Po | 14 | 2355 | E
Piemonte | AL | Carbonara Scrivia | 177 | 2700 | E
Lombardia | CO | Carbonate | 267 | 2449 | E
Basilicata | PZ | Carbone | 650 | 2091 | D
Veneto | TV | Carbonera | 18 | 2384 | E
Sardegna | CA | Carbonia | 111 | 922 | C
Liguria | SV | Carcare | 365 | 2295 | E
Veneto | PD | Carceri | 10 | 2421 | E
Piemonte | VC | Carcoforo | 1304 | 4000 | F
Lombardia | VA | Cardano al Campo | 240 | 2880 | E
Piemonte | CN | Cardè | 258 | 2635 | E
Sardegna | NU | Cardedu | 49 | 822 | B
Calabria | RC | Cardeto | 700 | 2033 | D
Calabria | CZ | Cardinale | 562 | 1840 | D
Campania | NA | Cardito | 33 | 1061 | C
Sardegna | NU | Caredddu | 49 | 822 | B
Toscana | LU | Careggine | 882 | 3512 | F
Piemonte | TO | Carema | 349 | 2726 | E
Lombardia | LC | Carenno | 635 | 2971 | E
Piemonte | AL | Carentino | 160 | 2617 | E
Calabria | RC | Careri | 320 | 1144 | C
Piemonte | VC | Caresana | 119 | 2820 | E
Piemonte | VC | Caresanablot | 135 | 2758 | E
Piemonte | AL | Carezzano | 300 | 2734 | E
Calabria | KR | Carfizzi | 512 | 1827 | D
Sardegna | SS | Cargeghe | 333 | 1526 | D
Calabria | CS | Cariati | 50 | 913 | C
Campania | AV | Carife | 740 | 2324 | E
Piemonte | TO | Carignano | 235 | 2578 | E
Lombardia | CO | Carimate | 265 | 2446 | E
Campania | CE | Carinaro | 29 | 1099 | C
Sicilia | PA | Carini | 170 | 788 | B
Campania | CE | Carinola | 74 | 1190 | C
Piemonte | VC | Carisio | 183 | 2542 | E
Trentino Alto Adige | TN | Carisolo | 808 | 3651 | F
Puglia | FG | Carlantino | 558 | 2049 | D
Lombardia | CO | Carlazzo | 481 | 2753 | E
Sicilia | SR | Carlentini | 200 | 1007 | C
Friuli Venezia Giulia | UD | Carlino | 5 | 2399 | E
Sardegna | CA | Carloforte | 10 | 789 | B
Calabria | CZ | Carlopoli | 924 | 2689 | E
Piemonte | TO | Carmagnola | 240 | 2714 | E
Puglia | LE | Carmiano | 31 | 1096 | C
Toscana | PO | Carmignano | 189 | 2053 | D
Veneto | PD | Carmignano di Brenta | 46 | 2385 | E
Lombardia | VA | Carnago | 354 | 2633 | E
Lombardia | MI | Carnate | 237 | 2433 | E
Lombardia | BG | Carobbio degli Angeli | 232 | 2399 | E
Calabria | CS | Carolei | 624 | 2046 | D
Lombardia | BG | Carona | 1110 | 3646 | F
Sicilia | ME | Caronia | 304 | 1146 | C
Lombardia | VA | Caronno Pertusella | 194 | 2352 | E
Lombardia | VA | Caronno Varesino | 403 | 2700 | E
Puglia | TA | Carosino | 72 | 1194 | C
Puglia | BR | Carovigno | 161 | 1320 | C
Molise | IS | Carovilli | 860 | 2484 | E
Emilia Romagna | PC | Carpaneto Piacentino | 114 | 2682 | E
Calabria | CS | Carpanzano | 600 | 2002 | D
Liguria | IM | Carpasio | 720 | 2958 | E
Marche | PS | Carpegna | 748 | 2874 | E
Lombardia | BS | Carpenedolo | 78 | 2399 | E
Piemonte | AL | Carpeneto | 329 | 2661 | E
Emilia Romagna | MO | Carpi | 26 | 2246 | E
Lombardia | MI | Carpiano | 91 | 2557 | E
Puglia | LE | Carpignano Salentino | 75 | 1232 | C
Piemonte | NO | Carpignano Sesia | 204 | 2570 | E
Emilia Romagna | RE | Carpineti | 562 | 2982 | E
Abruzzo | PE | Carpineto della Nora | 535 | 2078 | D
Lazio | RM | Carpineto Romano | 550 | 2063 | D
Abruzzo | CH | Carpineto Sinello | 381 | 1768 | D
Puglia | FG | Carpino | 147 | 1368 | C
Molise | IS | Carpinone | 636 | 2211 | E
Toscana | MS | Carrara | 100 | 1601 | D
Veneto | PD | Carrara San Giorgio | 9 | 2344 | E
Veneto | PD | Carrara Santo Stefano | 8 | 2344 | E
Veneto | VI | Carrè | 219 | 2546 | E
Piemonte | AL | Carrega Ligure | 958 | 3287 | F
Liguria | SP | Carro | 450 | 2038 | D
Liguria | SP | Carrodano | 215 | 1888 | D
Piemonte | AL | Carrosio | 254 | 2695 | E
Piemonte | CN | Carrù | 364 | 2766 | E
Abruzzo | AQ | Carsoli | 616 | 2603 | E
Veneto | VI | Cartigliano | 85 | 2400 | E
Piemonte | CN | Cartignano | 690 | 3171 | F
Marche | PS | Cartoceto | 235 | 2250 | E
Piemonte | AL | Cartosio | 230 | 2504 | E
Veneto | PD | Cartura | 6 | 2344 | E
Lombardia | MI | Carugate | 149 | 2404 | E
Lombardia | CO | Carugo | 270 | 2453 | E
Abruzzo | CH | Carunchio | 714 | 2314 | E
Lombardia | BG | Carvico | 287 | 2477 | E
Trentino Alto Adige | TN | Carzano | 433 | 3066 | F
Calabria | KR | Casabona | 287 | 1362 | C
Molise | CB | Casacalenda | 641 | 2230 | E
Abruzzo | CH | Casacanditella | 432 | 1844 | D
Campania | CE | Casagiove | 55 | 942 | C
Piemonte | AL | Casal Cermelli | 102 | 2565 | E
Campania | CE | Casal di Principe | 16 | 1094 | C
Campania | SA | Casal Velino | 170 | 1151 | C
Abruzzo | CH | Casalanguida | 450 | 1871 | D
Lazio | FR | Casalattico | 420 | 1855 | D
Piemonte | NO | Casalbeltrame | 151 | 2616 | E
Abruzzo | CH | Casalbordino | 203 | 1540 | D
Campania | AV | Casalbore | 601 | 2009 | D
Piemonte | TO | Casalborgone | 205 | 2661 | E
Campania | SA | Casalbuono | 661 | 1975 | D
Lombardia | CR | Casalbuttano ed Uniti | 60 | 2389 | E
Molise | CB | Casalciprano | 658 | 2213 | E
Campania | BN | Casalduni | 300 | 1616 | D
Piemonte | VB | Casale Corte Cerro | 372 | 2788 | E
Lombardia | CR | Casale Cremasco-Vidolasco | 92 | 2251 | E
Veneto | PD | Casale di Scodosia | 13 | 2421 | E
Lombardia | VA | Casale Litta | 382 | 2671 | E
Toscana | PI | Casale Marittimo | 214 | 1843 | D
Piemonte | AL | Casale Monferrato | 116 | 2815 | E
Veneto | TV | Casale sul Sile | 6 | 2447 | E
Emilia Romagna | BO | Casalecchio di Reno | 61 | 2269 | E
Piemonte | AL | Casaleggio Boiro | 321 | 2655 | E
Piemonte | NO | Casaleggio Novara | 170 | 2478 | E
Veneto | VR | Casaleone | 16 | 2324 | E
Lombardia | CR | Casaletto Ceredano | 65 | 2557 | E
Lombardia | CR | Casaletto di Sopra | 89 | 2251 | E
Lombardia | LO | Casaletto Lodigiano | 80 | 2592 | E
Campania | SA | Casaletto Spartano | 400 | 1431 | D
Lombardia | CR | Casaletto Vaprio | 87 | 2557 | E
Emilia Romagna | BO | Casalfiumanese | 125 | 2334 | E
Emilia Romagna | RE | Casalgrande | 97 | 2612 | E
Piemonte | CN | Casalgrasso | 240 | 2613 | E
Abruzzo | CH | Casalincontrada | 333 | 1560 | D
Piemonte | NO | Casalino | 131 | 2590 | E
Lombardia | CR | Casalmaggiore | 26 | 2435 | E
Lombardia | LO | Casalmaiocco | 88 | 2557 | E
Lombardia | CR | Casalmorano | 67 | 2389 | E
Lombardia | MN | Casalmoro | 47 | 2420 | E
Piemonte | AL | Casalnoceto | 159 | 2548 | E
Campania | NA | Casalnuovo di Napoli | 26 | 1064 | C
Puglia | FG | Casalnuovo Monterotaro | 432 | 1800 | D
Lombardia | MN | Casaloldo | 45 | 2420 | E
Lombardia | LO | Casalpusterlengo | 60 | 2545 | E
Lombardia | MN | Casalromano | 42 | 2420 | E
Veneto | PD | Casalserugo | 8 | 2383 | E
Campania | CE | Casaluce | 25 | 1091 | C
Puglia | FG | Casalvecchio di Puglia | 465 | 1851 | D
Sicilia | ME | Casalvecchio Siculo | 420 | 1345 | C
Lazio | FR | Casalvieri | 380 | 1778 | D
Piemonte | NO | Casalvolone | 141 | 2603 | E
Lombardia | VA | Casalzuigno | 350 | 2608 | E
Campania | NA | Casamarciano | 70 | 1082 | C
Puglia | BA | Casamassima | 223 | 1648 | D
Campania | NA | Casamicciola Terme | 43 | 1109 | C
Campania | NA | Casandrino | 59 | 1244 | C
Piemonte | VC | Casanova Elvo | 152 | 2780 | E
Liguria | SV | Casanova Lerrone | 256 | 1929 | D
Lombardia | PV | Casanova Lonati | 64 | 2628 | E
Lazio | RM | Casape | 475 | 2189 | E
Campania | CE | Casapesenna | 25 | 1257 | C
Piemonte | BI | Casapinta | 432 | 2866 | E
Lazio | RI | Casaprota | 523 | 2317 | E
Campania | CE | Casapulla | 46 | 924 | C
Puglia | LE | Casarano | 109 | 1113 | C
Lombardia | LC | Casargo | 804 | 3211 | F
Lombardia | MI | Casarile | 97 | 2439 | E
Friuli Venezia Giulia | PN | Casarsa della Delizia | 44 | 2495 | E
Liguria | GE | Casarza Ligure | 34 | 1480 | D
Piemonte | AL | Casasco | 398 | 2903 | E
Lombardia | CO | Casasco d'Intelvi | 822 | 3237 | F
Lombardia | LC | Casatenovo | 340 | 2581 | E
Lombardia | PV | Casatisma | 77 | 2623 | E
Campania | NA | Casavatore | 80 | 1279 | C
Lombardia | BG | Casazza | 349 | 2565 | E
Umbria | PG | Cascia | 653 | 2452 | E
Lombardia | VA | Casciago | 426 | 2713 | E
Toscana | PI | Casciana Terme | 125 | 1747 | D
Toscana | PI | Cascina | 8 | 1853 | D
Piemonte | TO | Cascinette d'Ivrea | 239 | 2717 | E
Lombardia | PV | Casei Gerola | 81 | 2619 | E
Piemonte | TO | Caselette | 405 | 2961 | E
Liguria | GE | Casella | 410 | 2676 | E
Campania | SA | Caselle in Pittari | 444 | 1599 | D
Lombardia | LO | Caselle Landi | 44 | 2545 | E
Lombardia | LO | Caselle Lurani | 80 | 2628 | E
Piemonte | TO | Caselle Torinese | 277 | 2770 | E
Campania | CE | Caserta | 68 | 1013 | C
Veneto | TV | Casier | 12 | 2375 | E
Calabria | RC | Casignana | 342 | 1187 | C
Emilia Romagna | RE | Casina | 574 | 2999 | E
Lombardia | BG | Casirate d'Adda | 114 | 2383 | E
Lombardia | CO | Caslino d'Erba | 427 | 2837 | E
Lombardia | CO | Casnate con Bernate | 342 | 2555 | E
Lombardia | BG | Casnigo | 514 | 2799 | E
Campania | NA | Casola di Napoli | 170 | 1293 | C
Toscana | MS | Casola in Lunigiana | 328 | 2287 | E
Emilia Romagna | RA | Casola Valsenio | 195 | 2474 | E
Calabria | CS | Casole Bruzio | 647 | 2085 | D
Toscana | SI | Casole d'Elsa | 417 | 2105 | E
Abruzzo | CH | Casoli | 378 | 1763 | D
Lombardia | PV | Casorate Primo | 103 | 2619 | E
Lombardia | VA | Casorate Sempione | 282 | 2938 | E
Lombardia | MI | Casorezzo | 166 | 2656 | E
Campania | NA | Casoria | 70 | 1263 | C
Piemonte | AT | Casorzo | 275 | 2713 | E
Lazio | RI | Casperia | 397 | 2087 | D
Lombardia | SO | Caspoggio | 1098 | 3629 | F
Friuli Venezia Giulia | UD | Cassacco | 179 | 2415 | E
Lombardia | LC | Cassago Brianza | 334 | 2544 | E
Calabria | CS | Cassano allo Ionio | 250 | 1309 | C
Lombardia | MI | Cassano d'Adda | 133 | 2536 | E
Puglia | BA | Cassano delle Murge | 341 | 1648 | D
Campania | AV | Cassano Irpino | 510 | 2010 | D
Lombardia | VA | Cassano Magnago | 261 | 2909 | E
Piemonte | AL | Cassano Spinola | 191 | 2712 | E
Lombardia | VA | Cassano Valcuvia | 296 | 2534 | E
Sicilia | SR | Cassaro | 550 | 1409 | D
Lombardia | BG | Cassiglio | 602 | 2924 | E
Lombardia | MI | Cassina de' Pecchi | 130 | 2404 | E
Lombardia | CO | Cassina Rizzardi | 317 | 2580 | E
Lombardia | LC | Cassina Valsassina | 849 | 3272 | F
Piemonte | AT | Cassinasco | 447 | 2858 | E
Piemonte | AL | Cassine | 190 | 2642 | E
Piemonte | AL | Cassinelle | 360 | 2785 | E
Lombardia | MI | Cassinetta di Lugagnano | 125 | 2532 | E
Lazio | FR | Cassino | 40 | 1164 | C
Veneto | VI | Cassola | 92 | 2412 | E
Lombardia | PV | Cassolnovo | 120 | 2673 | E
Veneto | VR | Castagnaro | 14 | 2360 | E
Toscana | LI | Castagneto Carducci | 194 | 1432 | D
Piemonte | TO | Castagneto Po | 473 | 3063 | F
Piemonte | CN | Castagnito | 350 | 2602 | E
Piemonte | AT | Castagnole delle Lanze | 271 | 2522 | E
Piemonte | AT | Castagnole Monferrato | 232 | 2677 | E
Piemonte | TO | Castagnole Piemonte | 244 | 2762 | E
Lombardia | PV | Castana | 290 | 2968 | E
Lombardia | MI | Castano Primo | 182 | 2634 | E
Lombardia | PV | Casteggio | 90 | 2619 | E
Lombardia | BS | Castegnato | 143 | 2410 | E
Veneto | VI | Castegnero | 22 | 2304 | E
Campania | AV | Castel Baronia | 639 | 2231 | E
Piemonte | AT | Castel Boglione | 260 | 2701 | E
Emilia Romagna | RA | Castel Bolognese | 42 | 2279 | E
Campania | CE | Castel Campagnano | 58 | 1158 | C
Abruzzo | TE | Castel Castagna | 452 | 2104 | E
Marche | AN | Castel Colonna | 125 | 1823 | D
Trentino Alto Adige | TN | Castel Condino | 811 | 3656 | F
Emilia Romagna | BO | Castel d'Aiano | 805 | 3300 | F
Lombardia | MN | Castel d'Ario | 24 | 2388 | E
Veneto | VR | Castel d'Azzano | 44 | 2487 | E
Molise | IS | Castel del Giudice | 800 | 2479 | E
Abruzzo | AQ | Castel del Monte | 1346 | 3428 | F
Toscana | GR | Castel del Piano | 637 | 2199 | E
Emilia Romagna | BO | Castel del Rio | 215 | 2462 | E
Emilia Romagna | BO | Castel di Casio | 533 | 2634 | E
Abruzzo | AQ | Castel di Ieri | 519 | 2217 | E
Sicilia | CT | Castel di Iudica | 475 | 1349 | C
Marche | AP | Castel di Lama | 201 | 1875 | D
Sicilia | ME | Castel di Lucio | 753 | 1914 | D
Abruzzo | AQ | Castel di Sangro | 793 | 2676 | E
Campania | CE | Castel di Sasso | 200 | 1446 | D
Lazio | RI | Castel di Tora | 607 | 2469 | E
Toscana | AR | Castel Focognano | 310 | 2109 | E
Abruzzo | CH | Castel Frentano | 400 | 1795 | D
Lombardia | CR | Castel Gabbiano | 100 | 2251 | E
Lazio | RM | Castel Gandolfo | 426 | 1966 | D
Umbria | TR | Castel Giorgio | 559 | 2382 | E
Lombardia | MN | Castel Goffredo | 53 | 2428 | E
Emilia Romagna | BO | Castel Guelfo di Bologna | 32 | 2271 | E
Lazio | RM | Castel Madama | 428 | 2104 | E
Emilia Romagna | BO | Castel Maggiore | 29 | 2224 | E
Lombardia | BS | Castel Mella | 106 | 2410 | E
Campania | CE | Castel Morrone | 251 | 1549 | D
Umbria | PG | Castel Ritaldi | 297 | 2109 | E
Piemonte | AT | Castel Rocchero | 414 | 2830 | E
Lombardia | BG | Castel Rozzone | 140 | 2383 | E
Campania | SA | Castel San Giorgio | 90 | 1253 | C
Emilia Romagna | PC | Castel San Giovanni | 74 | 2552 | E
Campania | SA | Castel San Lorenzo | 358 | 1585 | D
Toscana | AR | Castel San Niccolò | 380 | 2170 | E
Lazio | RM | Castel San Pietro Romano | 752 | 2652 | E
Emilia Romagna | BO | Castel San Pietro Terme | 75 | 2263 | E
Molise | IS | Castel San Vincenzo | 749 | 2396 | E
Lazio | RI | Castel Sant'Angelo | 581 | 2487 | E
Lazio | VT | Castel Sant'Elia | 210 | 1794 | D
Umbria | TR | Castel Viscardo | 507 | 2287 | E
Liguria | IM | Castel Vittorio | 420 | 2143 | E
Campania | CE | Castel Volturno | 3 | 1124 | C
Veneto | PD | Castelbaldo | 12 | 2355 | E
Lombardia | MN | Castelbelforte | 27 | 2388 | E
Marche | AN | Castelbellino | 261 | 2068 | D
Trentino Alto Adige | BZ | Castelbello-Ciardes | 587 | 3267 | F
Liguria | SV | Castelbianco | 343 | 2126 | E
Molise | CB | Castelbottaccio | 618 | 2156 | E
Sicilia | PA | Castelbuono | 423 | 1321 | C
Campania | SA | Castelcivita | 487 | 1746 | D
Lombardia | BS | Castelcovati | 121 | 2251 | E
Veneto | TV | Castelcucco | 189 | 2660 | E
Sicilia | PA | Casteldaccia | 79 | 879 | B
Marche | PS | Casteldelci | 618 | 2572 | E
Piemonte | CN | Casteldelfino | 1296 | 4107 | F
Lombardia | CR | Casteldidone | 27 | 2389 | E
Marche | AN | Castelfidardo | 199 | 1881 | D
Toscana | FI | Castelfiorentino | 50 | 1692 | D
Trentino Alto Adige | TN | Castelfondo | 948 | 3870 | F
Lazio | LT | Castelforte | 134 | 1313 | C
Campania | AV | Castelfranci | 450 | 1993 | D
Toscana | AR | Castelfranco di Sopra | 281 | 2064 | D
Toscana | PI | Castelfranco di Sotto | 16 | 1864 | D
Emilia Romagna | MO | Castelfranco Emilia | 42 | 2269 | E
Campania | BN | Castelfranco in Miscano | 760 | 2453 | E
Veneto | TV | Castelfranco Veneto | 43 | 2429 | E
Veneto | VI | Castelgomberto | 145 | 2477 | E
Basilicata | PZ | Castelgrande | 950 | 2704 | E
Veneto | RO | Castelguglielmo | 9 | 2355 | E
Abruzzo | CH | Castelguidone | 775 | 2359 | E
Campania | SA | Castellabate | 35 | 1088 | C
Abruzzo | AQ | Castellafiume | 840 | 2792 | E
Piemonte | AT | Castell'Alfero | 235 | 2680 | E
Abruzzo | TE | Castellalto | 481 | 2134 | E
Sicilia | TP | Castellammare del Golfo | 26 | 820 | B
Campania | NA | Castellammare di Stabia | 6 | 1095 | C
Piemonte | TO | Castellamonte | 343 | 2659 | E
Puglia | BA | Castellana Grotte | 290 | 1673 | D
Sicilia | PA | Castellana Sicula | 765 | 1835 | D
Puglia | TA | Castellaneta | 245 | 1534 | D
Piemonte | AL | Castellania | 400 | 2818 | E
Lombardia | VA | Castellanza | 216 | 2847 | E
Piemonte | CN | Castellar | 402 | 2812 | E
Piemonte | AL | Castellar Guidobono | 144 | 2655 | E
Emilia Romagna | RE | Castellarano | 149 | 2383 | E
Liguria | IM | Castellaro | 275 | 1782 | D
Emilia Romagna | PC | Castell'Arquato | 224 | 2750 | E
Toscana | GR | Castell'Azzara | 815 | 2689 | E
Piemonte | AL | Castellazzo Bormida | 104 | 2567 | E
Piemonte | NO | Castellazzo Novarese | 182 | 2541 | E
Lombardia | CR | Castelleone | 66 | 2389 | E
Marche | AN | Castelleone di Suasa | 206 | 1966 | D
Piemonte | AT | Castellero | 247 | 2690 | E
Piemonte | BI | Castelletto Cervo | 216 | 2585 | E
Piemonte | AL | Castelletto d'Erro | 544 | 2939 | E
Lombardia | PV | Castelletto di Branduzzo | 70 | 2623 | E
Piemonte | AL | Castelletto d'Orba | 200 | 2650 | E
Piemonte | AL | Castelletto Merli | 268 | 2707 | E
Piemonte | AT | Castelletto Molina | 227 | 2673 | E
Piemonte | AL | Castelletto Monferrato | 197 | 2648 | E
Piemonte | NO | Castelletto sopra Ticino | 226 | 2598 | E
Piemonte | CN | Castelletto Stura | 447 | 2869 | E
Piemonte | CN | Castelletto Uzzone | 425 | 2842 | E
Abruzzo | TE | Castelli | 497 | 2185 | E
Lombardia | BG | Castelli Calepio | 230 | 2388 | E
Toscana | SI | Castellina in Chianti | 578 | 2326 | E
Toscana | PI | Castellina Marittima | 375 | 2054 | D
Piemonte | CN | Castellinaldo | 285 | 2522 | E
Molise | CB | Castellino del Biferno | 450 | 1916 | D
Piemonte | CN | Castellino Tanaro | 613 | 3075 | F
Lazio | FR | Castelliri | 261 | 2080 | D
Lombardia | VA | Castello Cabiaglio | 514 | 2756 | E
Lombardia | PV | Castello d'Agogna | 106 | 2641 | E
Emilia Romagna | BO | Castello d'Argile | 23 | 2189 | E
Campania | CE | Castello del Matese | 476 | 2006 | D
Lombardia | SO | Castello dell'Acqua | 664 | 3012 | F
Piemonte | AT | Castello di Annone | 109 | 2552 | E
Lombardia | LC | Castello di Brianza | 350 | 2538 | E
Campania | NA | Castello di Cisterna | 34 | 1021 | C
Veneto | TV | Castello di Godego | 51 | 2443 | E
Emilia Romagna | BO | Castello di Serravalle | 182 | 2415 | E
Veneto | BL | Castello Lavazzo | 498 | 3371 | F
Trentino Alto Adige | TN | Castello Tesino | 871 | 3750 | F
Trentino Alto Adige | TN | Castello-Molina di Fiemme | 1005 | 3955 | F
Lombardia | MN | Castellucchio | 26 | 2388 | E
Puglia | FG | Castelluccio dei Sauri | 284 | 1726 | D
Basilicata | PZ | Castelluccio Inferiore | 495 | 1809 | D
Basilicata | PZ | Castelluccio Superiore | 680 | 2273 | E
Puglia | FG | Castelluccio Valmaggiore | 630 | 2035 | D
Sicilia | ME | Castell'Umberto | 660 | 1755 | D
Piemonte | CN | Castelmagno | 1141 | 3730 | F
Lombardia | CO | Castelmarte | 459 | 2882 | E
Veneto | RO | Castelmassa | 12 | 2355 | E
Molise | CB | Castelmauro | 692 | 2262 | E
Basilicata | PZ | Castelmezzano | 750 | 2273 | E
Sicilia | ME | Castelmola | 529 | 1504 | D
Lombardia | PV | Castelnovetto | 111 | 2680 | E
Veneto | RO | Castelnovo Bariano | 12 | 2355 | E
Friuli Venezia Giulia | PN | Castelnovo del Friuli | 234 | 2818 | E
Emilia Romagna | RE | Castelnovo di Sotto | 27 | 2441 | E
Emilia Romagna | RE | Castelnovo ne' Monti | 700 | 3182 | F
Trentino Alto Adige | TN | Castelnuovo | 348 | 2934 | E
Piemonte | AT | Castelnuovo Belbo | 122 | 2511 | E
Toscana | SI | Castelnuovo Berardenga | 351 | 2099 | D
Lombardia | LO | Castelnuovo Bocca d'Adda | 49 | 2545 | E
Piemonte | AL | Castelnuovo Bormida | 123 | 2585 | E
Lombardia | CO | Castelnuovo Bozzente | 398 | 2695 | E
Piemonte | AT | Castelnuovo Calcea | 246 | 2689 | E
Campania | SA | Castelnuovo Cilento | 280 | 1354 | C
Veneto | VR | Castelnuovo del Garda | 130 | 2626 | E
Puglia | FG | Castelnuovo della Daunia | 543 | 1958 | D
Piemonte | CN | Castelnuovo di Ceva | 743 | 3236 | F
Campania | SA | Castelnuovo di Conza | 650 | 2127 | E
Lazio | RI | Castelnuovo di Farfa | 358 | 2016 | D
Toscana | LU | Castelnuovo di Garfagnana | 270 | 2234 | E
Lazio | RM | Castelnuovo di Porto | 250 | 1733 | D
Toscana | PI | Castelnuovo di Val di Cecina | 576 | 2144 | E
Piemonte | AT | Castelnuovo Don Bosco | 245 | 2688 | E
Liguria | SP | Castelnuovo Magra | 181 | 1755 | D
Piemonte | TO | Castelnuovo Nigra | 828 | 3483 | F
Lazio | FR | Castelnuovo Parano | 310 | 1698 | D
Emilia Romagna | MO | Castelnuovo Rangone | 76 | 2317 | E
Piemonte | AL | Castelnuovo Scrivia | 85 | 2606 | E
Campania | BN | Castelpagano | 630 | 2217 | E
Molise | IS | Castelpetroso | 872 | 2502 | E
Molise | IS | Castelpizzuto | 836 | 2358 | E
Marche | AN | Castelplanio | 305 | 2113 | E
Campania | BN | Castelpoto | 293 | 1603 | D
Marche | MC | Castelraimondo | 307 | 1999 | D
Trentino Alto Adige | BZ | Castelrotto | 1060 | 4108 | F
Marche | MC | Castelsantangelo sul Nera | 780 | 2552 | E
Basilicata | PZ | Castelsaraceno | 916 | 2586 | E
Sardegna | SS | Castelsardo | 114 | 1040 | C
Lombardia | VA | Castelseprio | 310 | 2572 | E
Calabria | KR | Castelsilano | 900 | 2600 | E
Piemonte | AL | Castelspina | 116 | 2577 | E
Sicilia | AG | Casteltermini | 554 | 1384 | C
Lombardia | VA | Castelveccana | 257 | 2505 | E
Abruzzo | AQ | Castelvecchio Calvisio | 1045 | 3206 | F
Liguria | SV | Castelvecchio di Rocca Barbena | 430 | 2324 | E
Abruzzo | AQ | Castelvecchio Subequo | 409 | 2166 | E
Campania | BN | Castelvenere | 119 | 1287 | C
Lombardia | CR | Castelverde | 52 | 2389 | E
Molise | IS | Castelverrino | 600 | 2153 | E
Campania | BN | Castelvetere in Val Fortore | 706 | 2355 | E
Campania | AV | Castelvetere sul Calore | 750 | 2311 | E
Sicilia | TP | Castelvetrano | 187 | 1055 | C
Emilia Romagna | MO | Castelvetro di Modena | 152 | 2371 | E
Emilia Romagna | PC | Castelvetro Piacentino | 39 | 2381 | E
Lombardia | CR | Castelvisconti | 66 | 2389 | E
Emilia Romagna | BO | Castenaso | 42 | 2182 | E
Lombardia | BS | Castenedolo | 152 | 2399 | E
Sardegna | CA | Castiadas | 60 | 921 | C
Toscana | AR | Castiglion Fibocchi | 300 | 2093 | D
Toscana | AR | Castiglion Fiorentino | 345 | 2159 | E
Abruzzo | PE | Castiglione a Casauria | 350 | 1798 | D
Liguria | GE | Castiglione Chiavarese | 271 | 2346 | E
Calabria | CS | Castiglione Cosentino | 400 | 1588 | D
Lombardia | LO | Castiglione d'Adda | 60 | 2549 | E
Emilia Romagna | BO | Castiglione dei Pepoli | 691 | 2876 | E
Campania | SA | Castiglione del Genovesi | 598 | 1792 | D
Umbria | PG | Castiglione del Lago | 304 | 2099 | D
Toscana | GR | Castiglione della Pescaia | 4 | 1527 | D
Lombardia | MN | Castiglione delle Stiviere | 116 | 2363 | E
Toscana | LU | Castiglione di Garfagnana | 545 | 2784 | E
Sicilia | CT | Castiglione di Sicilia | 621 | 1502 | D
Lombardia | CO | Castiglione d'Intelvi | 650 | 2993 | E
Toscana | SI | Castiglione d'Orcia | 540 | 2262 | E
Piemonte | CN | Castiglione Falletto | 350 | 2749 | E
Lazio | VT | Castiglione in Teverina | 228 | 1826 | D
Abruzzo | CH | Castiglione Messer Marino | 1000 | 2696 | E
Abruzzo | TE | Castiglione Messer Raimondo | 306 | 1908 | D
Lombardia | VA | Castiglione Olona | 307 | 2568 | E
Piemonte | CN | Castiglione Tinella | 408 | 2821 | E
Piemonte | TO | Castiglione Torinese | 216 | 2678 | E
Marche | AP | Castignano | 475 | 2193 | E
Abruzzo | TE | Castilenti | 272 | 1760 | D
Piemonte | CN | Castino | 540 | 2985 | E
Lombardia | SO | Castione Andevenno | 468 | 2734 | E
Lombardia | BG | Castione della Presolana | 870 | 3305 | F
Friuli Venezia Giulia | UD | Castions di Strada | 23 | 2203 | E
Lombardia | LO | Castiraga Vidardo | 65 | 2623 | E
Lombardia | BS | Casto | 417 | 2804 | E
Marche | AP | Castorano | 280 | 1966 | D
Lombardia | BS | Castrezzato | 125 | 2410 | E
Puglia | LE | Castri di Lecce | 47 | 1161 | C
Puglia | LE | Castrignano de' Greci | 90 | 1252 | C
Puglia | LE | Castrignano del Capo | 121 | 1116 | C
Lombardia | BG | Castro | 200 | 2354 | E
Puglia | LE | Castro | 89 | 1243 | C
Lazio | FR | Castro dei Volsci | 385 | 1831 | D
Emilia Romagna | FO | Castrocaro Terme e Terra del Sole | 68 | 2131 | E
Lazio | FR | Castrocielo | 250 | 1585 | D
Sicilia | AG | Castrofilippo | 470 | 1425 | D
Calabria | CS | Castrolibero | 559 | 1917 | D
Lombardia | VA | Castronno | 325 | 2593 | E
Basilicata | PZ | Castronuovo di Sant'Andrea | 650 | 2091 | D
Sicilia | PA | Castronuovo di Sicilia | 660 | 1627 | D
Molise | CB | Castropignano | 590 | 2116 | E
Sicilia | ME | Castroreale | 394 | 1300 | C
Calabria | CS | Castroregio | 819 | 2436 | E
Calabria | CS | Castrovillari | 362 | 1705 | D
Sicilia | CT | Catania | 7 | 833 | B
Calabria | CZ | Catanzaro | 320 | 1328 | C
Sicilia | EN | Catenanuova | 170 | 918 | C
Abruzzo | PE | Catignano | 355 | 1806 | D
Emilia Romagna | RN | Cattolica | 12 | 2165 | E
Sicilia | AG | Cattolica Eraclea | 180 | 849 | B
Calabria | RC | Caulonia | 300 | 1091 | C
Campania | BN | Cautano | 385 | 1771 | D
Campania | SA | Cava de' Tirreni | 180 | 1274 | C
Lombardia | PV | Cava Manara | 79 | 2619 | E
Lombardia | LO | Cavacurta | 60 | 2545 | E
Piemonte | BI | Cavaglià | 271 | 2657 | E
Piemonte | NO | Cavaglietto | 233 | 2607 | E
Piemonte | NO | Cavaglio d'Agogna | 243 | 2476 | E
Piemonte | NO | Cavaglio Spoccia | 410 | 3042 | F
Piemonte | TO | Cavagnolo | 177 | 2619 | E
Veneto | VR | Cavaion Veronese | 190 | 2605 | E
Trentino Alto Adige | TN | Cavalese | 1000 | 4028 | F
Lombardia | CO | Cavallasca | 400 | 2638 | E
Piemonte | CN | Cavallerleone | 270 | 2589 | E
Piemonte | CN | Cavallermaggiore | 285 | 2608 | E
Puglia | LE | Cavallino | 36 | 1104 | C
Piemonte | NO | Cavallirio | 367 | 2782 | E
Trentino Alto Adige | TN | Cavareno | 973 | 3909 | F
Lombardia | CO | Cavargna | 1071 | 3590 | F
Lombardia | VA | Cavaria con Premezzo | 268 | 2716 | E
Veneto | VE | Cavarzere | 4 | 2313 | E
Veneto | TV | Cavaso del Tomba | 248 | 2776 | E
Friuli Venezia Giulia | PN | Cavasso Nuovo | 300 | 2881 | E
Piemonte | AL | Cavatore | 516 | 2916 | E
Friuli Venezia Giulia | UD | Cavazzo Carnico | 280 | 2685 | E
Lazio | RM | Cave | 399 | 1926 | D
Trentino Alto Adige | TN | Cavedago | 864 | 3739 | F
Trentino Alto Adige | TN | Cavedine | 504 | 3177 | F
Lombardia | LO | Cavenago d'Adda | 73 | 2629 | E
Lombardia | MI | Cavenago di Brianza | 176 | 2441 | E
Lombardia | BG | Cavernago | 199 | 2369 | E
Emilia Romagna | MO | Cavezzo | 24 | 2202 | E
Trentino Alto Adige | TN | Cavizzana | 710 | 3498 | F
Piemonte | TO | Cavour | 300 | 2723 | E
Emilia Romagna | RE | Cavriago | 78 | 2555 | E
Lombardia | MN | Cavriana | 170 | 2598 | E
Toscana | AR | Cavriglia | 281 | 2106 | E
Lombardia | VA | Cazzago Brabbia | 265 | 2491 | E
Lombardia | BS | Cazzago San Martino | 200 | 2495 | E
Veneto | VR | Cazzano di Tramigna | 100 | 2460 | E
Lombardia | BG | Cazzano Sant'Andrea | 504 | 2785 | E
Lazio | FR | Ceccano | 200 | 1775 | D
Lombardia | PV | Cecima | 331 | 2937 | E
Toscana | LI | Cecina | 15 | 1332 | C
Lombardia | BS | Cedegolo | 413 | 2800 | E
Lombardia | SO | Cedrasco | 287 | 3066 | F
Sicilia | PA | Cefalà Diana | 563 | 1546 | D
Sicilia | PA | Cefalù | 16 | 702 | B
Veneto | VE | Ceggia | 2 | 2649 | E
Puglia | BR | Ceglie Messapica | 298 | 1542 | D
Abruzzo | AQ | Celano | 800 | 2720 | E
Abruzzo | CH | Celenza sul Trigno | 646 | 2212 | E
Puglia | FG | Celenza Valfortore | 480 | 1997 | D
Calabria | CS | Celico | 750 | 2291 | E
Lombardia | CR | Cella Dati | 34 | 2389 | E
Piemonte | AL | Cella Monte | 268 | 2707 | E
Puglia | BA | Cellamare | 110 | 1339 | C
Calabria | CS | Cellara | 750 | 2291 | E
Piemonte | AT | Cellarengo | 321 | 2752 | E
Lombardia | BS | Cellatica | 170 | 2410 | E
Campania | SA | Celle di Bulgheria | 234 | 1337 | C
Piemonte | CN | Celle di Macra | 1270 | 3890 | F
Puglia | FG | Celle di San Vito | 726 | 2368 | E
Piemonte | AT | Celle Enomondo | 234 | 2600 | E
Liguria | SV | Celle Ligure | 4 | 1490 | D
Lazio | VT | Celleno | 407 | 2143 | E
Lazio | VT | Cellere | 344 | 2031 | D
Abruzzo | TE | Cellino Attanasio | 443 | 2134 | E
Puglia | BR | Cellino San Marco | 58 | 1159 | C
Piemonte | VC | Cellio | 685 | 3195 | F
Campania | CE | Cellole | 19 | 1074 | C
Trentino Alto Adige | TN | Cembra | 667 | 3431 | F
Calabria | CZ | Cenadi | 539 | 1792 | D
Lombardia | BG | Cenate Sopra | 330 | 2686 | E
Lombardia | BG | Cenate Sotto | 267 | 2559 | E
Veneto | BL | Cencenighe Agordino | 773 | 3805 | F
Lombardia | BG | Cene | 368 | 2694 | E
Veneto | RO | Ceneselli | 13 | 2355 | E
Liguria | SV | Cengio | 450 | 2421 | E
Trentino Alto Adige | TN | Centa San Nicolò | 830 | 3674 | F
Piemonte | CN | Centallo | 426 | 2946 | E
Emilia Romagna | FE | Cento | 15 | 2294 | E
Campania | SA | Centola | 336 | 1464 | D
Calabria | CZ | Centrache | 458 | 1622 | D
Sicilia | EN | Centuripe | 730 | 1769 | D
Abruzzo | PE | Cepagatti | 145 | 1489 | D
Campania | BN | Ceppaloni | 368 | 1740 | D
Piemonte | VB | Ceppo Morelli | 753 | 3283 | F
Lazio | FR | Ceprano | 105 | 1324 | C
Sicilia | EN | Cerami | 970 | 2134 | E
Liguria | GE | Ceranesi | 80 | 1789 | D
Piemonte | NO | Cerano | 127 | 2422 | E
Lombardia | CO | Cerano d'Intelvi | 630 | 2964 | E
Lombardia | PV | Ceranova | 86 | 2628 | E
Campania | SA | Ceraso | 340 | 1356 | C
Molise | CB | Cercemaggiore | 930 | 2602 | E
Piemonte | TO | Cercenasco | 256 | 2638 | E
Molise | CB | Cercepiccola | 679 | 2243 | E
Calabria | CS | Cerchiara di Calabria | 650 | 2101 | E
Abruzzo | AQ | Cerchio | 834 | 2781 | E
Lombardia | SO | Cercino | 487 | 2761 | E
Friuli Venezia Giulia | UD | Cercivento | 607 | 3548 | F
Campania | NA | Cercola | 75 | 1105 | C
Sicilia | PA | Cerda | 274 | 1050 | C
Veneto | VR | Cerea | 18 | 2327 | E
Veneto | RO | Ceregnano | 5 | 2466 | E
Calabria | KR | Cerenzia | 664 | 2123 | E
Piemonte | TO | Ceres | 704 | 3410 | F
Lombardia | MN | Ceresara | 44 | 2428 | E
Piemonte | AL | Cereseto | 280 | 2717 | E
Piemonte | CN | Ceresole Alba | 301 | 2628 | E
Piemonte | TO | Ceresole Reale | 1620 | 5154 | F
Lombardia | BG | Cerete | 612 | 2949 | E
Lombardia | PV | Ceretto Lomellina | 109 | 2641 | E
Lombardia | PV | Cergnago | 100 | 2619 | E
Liguria | SV | Ceriale | 10 | 1251 | C
Liguria | IM | Ceriana | 369 | 2016 | D
Lombardia | MI | Ceriano Laghetto | 216 | 2474 | E
Emilia Romagna | PC | Cerignale | 725 | 3385 | F
Puglia | FG | Cerignola | 120 | 1465 | D
Calabria | CS | Cerisano | 610 | 2018 | D
Lombardia | CO | Cermenate | 297 | 2491 | E
Trentino Alto Adige | BZ | Cermes | 292 | 2864 | E
Abruzzo | TE | Cermignano | 563 | 2281 | E
Lombardia | CO | Cernobbio | 201 | 2228 | E
Lombardia | LC | Cernusco Lombardone | 267 | 2449 | E
Lombardia | MI | Cernusco sul Naviglio | 134 | 2404 | E
Piemonte | BI | Cerreto Castello | 325 | 2727 | E
Piemonte | AT | Cerreto d'Asti | 280 | 2717 | E
Marche | AN | Cerreto d'Esi | 234 | 2148 | E
Umbria | PG | Cerreto di Spoleto | 557 | 2355 | E
Piemonte | AL | Cerreto Grue | 251 | 2693 | E
Toscana | FI | Cerreto Guidi | 123 | 1698 | D
Piemonte | CN | Cerreto Langhe | 687 | 3167 | F
Lazio | RM | Cerreto Laziale | 520 | 2224 | E
Campania | BN | Cerreto Sannita | 277 | 1574 | D
Piemonte | AL | Cerrina Monferrato | 225 | 2671 | E
Piemonte | BI | Cerrione | 250 | 2629 | E
Lombardia | MI | Cerro al Lambro | 84 | 2514 | E
Molise | IS | Cerro al Volturno | 572 | 1990 | D
Lombardia | MI | Cerro Maggiore | 205 | 2459 | E
Piemonte | AT | Cerro Tanaro | 109 | 2574 | E
Veneto | VR | Cerro Veronese | 730 | 3480 | F
Basilicata | PZ | Cersosimo | 548 | 1905 | D
Toscana | FI | Certaldo | 67 | 1865 | D
Lombardia | PV | Certosa di Pavia | 89 | 2619 | E
Calabria | CZ | Cerva | 800 | 2427 | E
Lazio | RM | Cervara di Roma | 1053 | 3134 | F
Veneto | PD | Cervarese Santa Croce | 21 | 2383 | E
Lazio | FR | Cervaro | 250 | 1527 | D
Piemonte | CN | Cervasca | 578 | 3066 | F
Piemonte | VC | Cervatto | 1004 | 3610 | F
Lombardia | BS | Cerveno | 500 | 2924 | E
Piemonte | CN | Cervere | 304 | 2631 | E
Lombardia | PV | Cervesina | 72 | 2619 | E
Lazio | RM | Cerveteri | 81 | 1450 | D
Emilia Romagna | RA | Cervia | 5 | 2312 | E
Calabria | CS | Cervicati | 485 | 1890 | D
Lombardia | LO | Cervignano d'Adda | 87 | 2557 | E
Friuli Venezia Giulia | UD | Cervignano del Friuli | 2 | 2239 | E
Campania | AV | Cervinara | 284 | 1576 | D
Campania | CE | Cervino | 152 | 1392 | C
Liguria | IM | Cervo | 66 | 1340 | C
Calabria | CS | Cerzeto | 450 | 1788 | D
Campania | CE | Cesa | 40 | 1201 | C
Lombardia | LC | Cesana Brianza | 300 | 2496 | E
Piemonte | TO | Cesana Torinese | 1354 | 4385 | F
Lombardia | MI | Cesano Boscone | 119 | 2404 | E
Lombardia | MI | Cesano Maderno | 198 | 2450 | E
Piemonte | VB | Cesara | 499 | 2919 | E
Sicilia | ME | Cesarò | 1150 | 2593 | E
Lombardia | MI | Cesate | 194 | 2421 | E
Emilia Romagna | FO | Cesena | 44 | 2130 | E
Emilia Romagna | FO | Cesenatico | 2 | 2316 | E
Campania | AV | Cesinali | 380 | 1821 | D
Liguria | IM | Cesio | 530 | 2416 | E
Veneto | BL | Cesiomaggiore | 479 | 3341 | F
Veneto | TV | Cessalto | 5 | 2353 | E
Calabria | VV | Cessaniti | 428 | 1699 | D
Marche | MC | Cessapalombo | 434 | 2147 | E
Piemonte | AT | Cessole | 280 | 2717 | E
Campania | SA | Cetara | 10 | 999 | C
Lombardia | BS | Ceto | 453 | 2857 | E
Toscana | SI | Cetona | 385 | 2000 | D
Calabria | CS | Cetraro | 120 | 1117 | C
Piemonte | CN | Ceva | 376 | 2781 | E
Lombardia | BS | Cevo | 1070 | 3739 | F
Valle d'Aosta | AO | Challand-Saint-Anselme | 1030 | 3791 | F
Valle d'Aosta | AO | Challand-Saint-Victor | 744 | 3321 | F
Valle d'Aosta | AO | Chambave | 480 | 2912 | E
Valle d'Aosta | AO | Chamois | 1816 | 4955 | F
Valle d'Aosta | AO | Champdepraz | 523 | 2971 | E
Valle d'Aosta | AO | Champorcher | 1427 | 4373 | F
Valle d'Aosta | AO | Charvensod | 766 | 3351 | F
Valle d'Aosta | AO | Chatillon | 549 | 3012 | F
Piemonte | CN | Cherasco | 288 | 2612 | E
Sardegna | SS | Cheremule | 540 | 1942 | D
Piemonte | TO | Chialamberto | 851 | 3630 | F
Veneto | VI | Chiampo | 175 | 2526 | E
Campania | AV | Chianche | 356 | 1834 | D
Toscana | SI | Chianciano Terme | 475 | 2152 | E
Toscana | PI | Chianni | 284 | 1955 | D
Piemonte | TO | Chianocco | 550 | 3179 | F
Sicilia | RG | Chiaramonte Gulfi | 668 | 1565 | D
Sardegna | SS | Chiaramonti | 430 | 1754 | D
Veneto | TV | Chiarano | 6 | 2336 | E
Marche | AN | Chiaravalle | 22 | 1823 | D
Calabria | CZ | Chiaravalle Centrale | 545 | 1804 | D
Lombardia | BS | Chiari | 148 | 2251 | E
Basilicata | PZ | Chiaromonte | 794 | 2226 | E
Molise | IS | Chiauci | 868 | 2495 | E
Liguria | GE | Chiavari | 5 | 1418 | D
Lombardia | SO | Chiavenna | 333 | 2426 | E
Piemonte | TO | Chiaverano | 329 | 2848 | E
Trentino Alto Adige | BZ | Chienes | 784 | 3741 | F
Piemonte | TO | Chieri | 283 | 2778 | E
Veneto | BL | Chies d'Alpago | 647 | 3463 | F
Lombardia | SO | Chiesa in Valmalenco | 960 | 3433 | F
Piemonte | TO | Chiesanuova | 664 | 3224 | F
Toscana | PT | Chiesina Uzzanese | 20 | 1695 | D
Abruzzo | CH | Chieti | 330 | 1556 | D
Puglia | FG | Chieuti | 221 | 1547 | D
Lombardia | CR | Chieve | 77 | 2557 | E
Lombardia | BG | Chignolo d'Isola | 229 | 2395 | E
Lombardia | PV | Chignolo Po | 68 | 2664 | E
Veneto | VE | Chioggia | 2 | 2313 | E
Piemonte | TO | Chiomonte | 750 | 3479 | F
Friuli Venezia Giulia | PN | Chions | 16 | 2665 | E
Friuli Venezia Giulia | UD | Chiopris-Viscone | 33 | 2295 | E
Toscana | AR | Chitignano | 582 | 2531 | E
Lombardia | BG | Chiuduno | 218 | 2379 | E
Veneto | VI | Chiuppano | 241 | 2690 | E
Lombardia | SO | Chiuro | 390 | 2873 | E
Trentino Alto Adige | BZ | Chiusa | 523 | 3449 | F
Piemonte | CN | Chiusa di Pesio | 575 | 3028 | F
Piemonte | TO | Chiusa di San Michele | 378 | 2921 | E
Sicilia | PA | Chiusa Sclafani | 658 | 1770 | D
Friuli Venezia Giulia | UD | Chiusaforte | 391 | 3498 | F
Liguria | IM | Chiusanico | 360 | 2051 | D
Piemonte | AT | Chiusano d'Asti | 261 | 2701 | E
Campania | AV | Chiusano di San Domenico | 700 | 2388 | E
Liguria | IM | Chiusavecchia | 140 | 1514 | D
Toscana | SI | Chiusdino | 564 | 2303 | E
Toscana | SI | Chiusi | 398 | 2022 | D
Toscana | AR | Chiusi della Verna | 954 | 3280 | F
Piemonte | TO | Chivasso | 183 | 2628 | E
Lazio | RM | Ciampino | 124 | 1582 | D
Sicilia | AG | Cianciana | 390 | 1106 | C
Veneto | BL | Cibiana di Cadore | 985 | 4140 | F
Liguria | GE | Cicagna | 88 | 1856 | D
Calabria | CZ | Cicala | 829 | 2490 | E
Campania | NA | Cicciano | 50 | 1048 | C
Campania | SA | Cicerale | 475 | 1731 | D
Lazio | RM | Ciciliano | 619 | 2427 | E
Lombardia | CR | Cicognolo | 44 | 2389 | E
Piemonte | TO | Ciconio | 273 | 2763 | E
Piemonte | VC | Cigliano | 237 | 2613 | E
Piemonte | CN | Cigliè | 549 | 2831 | E
Lombardia | PV | Cigognola | 309 | 2998 | E
Lombardia | BS | Cigole | 56 | 2341 | E
Lombardia | PV | Cilavegna | 115 | 2673 | E
Veneto | TV | Cimadolmo | 32 | 2383 | E
Lombardia | BS | Cimbergo | 850 | 3425 | F
Trentino Alto Adige | TN | Cimego | 557 | 3260 | F
Calabria | RC | Ciminà | 312 | 1137 | C
Sicilia | PA | Ciminna | 530 | 1545 | D
Campania | NA | Cimitile | 40 | 1031 | C
Friuli Venezia Giulia | PN | Cimolais | 652 | 3639 | F
Trentino Alto Adige | TN | Cimone | 530 | 3218 | F
Piemonte | AT | Cinaglio | 245 | 2688 | E
Lazio | RM | Cineto Romano | 519 | 2129 | E
Lombardia | CR | Cingia de' Botti | 31 | 2389 | E
Marche | MC | Cingoli | 631 | 2282 | E
Toscana | GR | Cinigiano | 324 | 1972 | D
Lombardia | MI | Cinisello Balsamo | 154 | 2404 | E
Sicilia | PA | Cinisi | 75 | 785 | B
Lombardia | SO | Cino | 504 | 3004 | F
Calabria | RC | Cinquefrondi | 257 | 1191 | C
Piemonte | TO | Cintano | 646 | 3195 | F
Trentino Alto Adige | TN | Cinte Tesino | 851 | 3718 | F
Veneto | VE | Cinto Caomaggiore | 11 | 2649 | E
Veneto | PD | Cinto Euganeo | 35 | 2421 | E
Piemonte | TO | Cinzano | 495 | 3096 | F
Campania | CE | Ciorlano | 330 | 1674 | D
Liguria | IM | Cipressa | 240 | 1694 | D
Campania | BN | Circello | 650 | 2253 | E
Piemonte | TO | Ciriè | 344 | 2870 | E
Basilicata | MT | Cirigliano | 656 | 2044 | D
Lombardia | CO | Cirimido | 290 | 2481 | E
Calabria | KR | Cirò | 351 | 1571 | D
Calabria | KR | Cirò Marina | 5 | 845 | B
Trentino Alto Adige | TN | Cis | 732 | 3381 | F
Lombardia | BG | Cisano Bergamasco | 268 | 2450 | E
Liguria | SV | Cisano sul Neva | 52 | 1310 | C
Lombardia | BG | Ciserano | 159 | 2340 | E
Lombardia | VA | Cislago | 237 | 2876 | E
Lombardia | MI | Cisliano | 128 | 2538 | E
Veneto | VI | Cismon del Grappa | 210 | 2691 | E
Veneto | TV | Cison di Valmarino | 261 | 2808 | E
Piemonte | CN | Cissone | 661 | 3135 | F
Piemonte | AT | Cisterna d'Asti | 350 | 2588 | E
Lazio | LT | Cisterna di Latina | 77 | 1216 | C
Puglia | BR | Cisternino | 393 | 1590 | D
Umbria | PG | Citerna | 480 | 2277 | E
Umbria | PG | Città della Pieve | 509 | 2306 | E
Umbria | PG | Città di Castello | 288 | 2347 | E
Abruzzo | PE | Città Sant'Angelo | 317 | 1748 | D
Veneto | PD | Cittadella | 48 | 2386 | E
Lazio | RI | Cittaducale | 481 | 2240 | E
Calabria | RC | Cittanova | 400 | 1423 | D
Lazio | RI | Cittareale | 962 | 3061 | F
Lombardia | VA | Cittiglio | 254 | 2501 | E
Lombardia | LC | Civate | 269 | 2452 | E
Lombardia | CO | Civenna | 627 | 2960 | E
Liguria | IM | Civezza | 225 | 1657 | D
Trentino Alto Adige | TN | Civezzano | 469 | 3127 | F
Piemonte | VC | Civiasco | 716 | 3235 | F
Friuli Venezia Giulia | UD | Cividale del Friuli | 135 | 2676 | E
Lombardia | BG | Cividate al Piano | 147 | 2383 | E
Lombardia | BS | Cividate Camuno | 274 | 2597 | E
Calabria | CS | Civita | 450 | 1705 | D
Lazio | VT | Civita Castellana | 145 | 1703 | D
Abruzzo | AQ | Civita d'Antino | 904 | 2907 | E
Molise | CB | Civitacampomarano | 520 | 2027 | D
Abruzzo | CH | Civitaluparella | 903 | 2551 | E
Molise | IS | Civitanova del Sannio | 565 | 2257 | E
Marche | MC | Civitanova Marche | 3 | 1643 | D
Abruzzo | PE | Civitaquana | 550 | 2100 | D
Lazio | RM | Civitavecchia | 10 | 1085 | C
Abruzzo | AQ | Civitella Alfedena | 1123 | 3299 | F
Abruzzo | PE | Civitella Casanova | 400 | 1874 | D
Lazio | VT | Civitella d'Agliano | 262 | 1886 | D
Abruzzo | TE | Civitella del Tronto | 589 | 2327 | E
Emilia Romagna | FO | Civitella di Romagna | 219 | 2424 | E
Toscana | AR | Civitella in Val di Chiana | 280 | 2269 | E
Abruzzo | CH | Civitella Messer Raimondo | 613 | 2116 | E
Toscana | GR | Civitella Paganico | 329 | 1979 | D
Abruzzo | AQ | Civitella Roveto | 528 | 2234 | E
Lazio | RM | Civitella San Paolo | 195 | 1811 | D
Lombardia | SO | Civo | 719 | 3091 | F
Lombardia | CO | Claino con Osteno | 280 | 2467 | E
Friuli Venezia Giulia | PN | Claut | 613 | 3572 | F
Friuli Venezia Giulia | PN | Clauzetto | 558 | 3389 | F
Piemonte | CN | Clavesana | 300 | 2687 | E
Piemonte | TO | Claviere | 1760 | 4994 | F
Trentino Alto Adige | TN | Cles | 658 | 3265 | F
Calabria | CS | Cleto | 250 | 1309 | C
Lombardia | VA | Clivio | 468 | 2693 | E
Trentino Alto Adige | TN | Cloz | 791 | 3625 | F
Lombardia | BG | Clusone | 648 | 3000 | E
Piemonte | TO | Coassolo Torinese | 742 | 3467 | F
Piemonte | TO | Coazze | 750 | 3479 | F
Piemonte | AT | Coazzolo | 291 | 2539 | E
Lombardia | BS | Coccaglio | 162 | 2383 | E
Piemonte | AT | Cocconato | 491 | 2895 | E
Lombardia | VA | Cocquio-Trevisago | 291 | 2552 | E
Abruzzo | AQ | Cocullo | 897 | 2894 | E
Veneto | PD | Codevigo | 3 | 2313 | E
Lombardia | PV | Codevilla | 146 | 2685 | E
Emilia Romagna | FE | Codigoro | 3 | 2523 | E
Veneto | TV | Codognè | 26 | 2422 | E
Lombardia | LO | Codogno | 57 | 2545 | E
Friuli Venezia Giulia | UD | Codroipo | 43 | 2340 | E
Sardegna | SS | Codrongianos | 317 | 1632 | D
Piemonte | BI | Coggiola | 460 | 2902 | E
Lombardia | MI | Cogliate | 236 | 2502 | E
Valle d'Aosta | AO | Cogne | 1534 | 4533 | F
Liguria | GE | Cogoleto | 4 | 1517 | D
Veneto | VI | Cogollo del Cengio | 305 | 2799 | E
Liguria | GE | Cogorno | 38 | 1490 | D
Piemonte | NO | Colazza | 517 | 2949 | E
Marche | PS | Colbordolo | 293 | 2309 | E
Piemonte | AT | Colcavagno | 225 | 2671 | E
Lombardia | BG | Colere | 1013 | 3508 | F
Lazio | FR | Colfelice | 158 | 1425 | D
Emilia Romagna | PC | Coli | 638 | 3274 | F
Lombardia | LC | Colico | 218 | 2243 | E
Emilia Romagna | RE | Collagna | 830 | 3370 | F
Lazio | RI | Collalto Sabino | 980 | 3148 | F
Abruzzo | AQ | Collarmele | 835 | 2783 | E
Umbria | PG | Collazzone | 469 | 2266 | E
Lombardia | LC | Colle Brianza | 558 | 2862 | E
Molise | CB | Colle d'Anchise | 649 | 2200 | E
Lazio | RI | Colle di Tora | 542 | 2271 | E
Toscana | SI | Colle di Val d'Elsa | 141 | 1776 | D
Lazio | FR | Colle San Magno | 540 | 2103 | E
Campania | BN | Colle Sannita | 769 | 2360 | E
Veneto | BL | Colle Santa Lucia | 1453 | 4880 | F
Veneto | TV | Colle Umberto | 145 | 2659 | E
Lombardia | BS | Collebeato | 192 | 2455 | E
Emilia Romagna | PR | Collecchio | 112 | 2600 | E
Abruzzo | PE | Collecorvino | 253 | 1652 | D
Abruzzo | TE | Colledara | 430 | 2065 | D
Abruzzo | CH | Colledimacine | 770 | 2351 | E
Abruzzo | CH | Colledimezzo | 425 | 1832 | D
Lazio | RM | Colleferro | 218 | 1571 | D
Lazio | RI | Collegiove | 1001 | 3187 | F
Piemonte | TO | Collegno | 302 | 2646 | E
Abruzzo | AQ | Collelongo | 915 | 2926 | E
Lazio | FR | Collepardo | 586 | 2266 | E
Puglia | LE | Collepasso | 119 | 1290 | C
Abruzzo | AQ | Collepietro | 849 | 2808 | E
Piemonte | TO | Colleretto Castelnuovo | 585 | 3094 | F
Piemonte | TO | Colleretto Giacosa | 280 | 2779 | E
Toscana | LI | Collesalvetti | 40 | 1500 | D
Sicilia | PA | Collesano | 468 | 1379 | C
Molise | CB | Colletorto | 515 | 2009 | D
Lazio | RI | Collevecchio | 245 | 1899 | D
Molise | IS | Colli a Volturno | 408 | 1804 | D
Marche | AP | Colli del Tronto | 168 | 1495 | D
Lazio | RI | Colli sul Velino | 465 | 2211 | E
Campania | SA | Colliano | 630 | 2102 | E
Sardegna | CA | Collinas | 249 | 1343 | C
Lombardia | BS | Collio | 850 | 3473 | F
Piemonte | VC | Collobiano | 143 | 2768 | E
Friuli Venezia Giulia | UD | Colloredo di Monte Albano | 212 | 2491 | E
Marche | MC | Colmurano | 414 | 2124 | E
Basilicata | MT | Colobraro | 630 | 2006 | D
Veneto | VR | Cologna Veneta | 24 | 2432 | E
Lombardia | BS | Cologne | 187 | 2383 | E
Lombardia | BG | Cologno al Serio | 156 | 2369 | E
Lombardia | MI | Cologno Monzese | 131 | 2404 | E
Veneto | VR | Colognola ai Colli | 177 | 2427 | E
Lazio | RM | Colonna | 343 | 1832 | D
Abruzzo | TE | Colonnella | 303 | 1815 | D
Lombardia | CO | Colonno | 215 | 2375 | E
Lombardia | SO | Colorina | 302 | 3080 | F
Emilia Romagna | PR | Colorno | 29 | 2494 | E
Calabria | CS | Colosimi | 870 | 2537 | E
Lombardia | MI | Colturano | 92 | 2404 | E
Lombardia | BG | Colzate | 424 | 2672 | E
Lombardia | VA | Comabbio | 307 | 2549 | E
Emilia Romagna | FE | Comacchio | 0 | 2400 | E
Toscana | MS | Comano | 530 | 2723 | E
Lombardia | LO | Comazzo | 98 | 2557 | E
Friuli Venezia Giulia | UD | Comeglians | 553 | 3469 | F
Veneto | BL | Comelico Superiore | 1210 | 4496 | F
Lombardia | VA | Comerio | 382 | 2652 | E
Lombardia | BS | Comezzano-Cizzago | 107 | 2251 | E
Piemonte | NO | Comignago | 268 | 2509 | E
Sicilia | RG | Comiso | 209 | 1012 | C
Sicilia | AG | Comitini | 350 | 1077 | C
Campania | NA | Comiziano | 73 | 1259 | C
Lombardia | MN | Commessaggio | 22 | 2388 | E
Trentino Alto Adige | TN | Commezzadura | 850 | 3717 | F
Lombardia | CO | Como | 201 | 2228 | E
Emilia Romagna | PR | Compiano | 519 | 3024 | F
Lombardia | BG | Comun Nuovo | 188 | 2516 | E
Marche | AP | Comunanza | 448 | 2164 | E
Veneto | VE | Cona | 3 | 2313 | E
Molise | IS | Conca Casale | 657 | 2246 | E
Campania | SA | Conca dei Marini | 120 | 1169 | C
Campania | CE | Conca della Campania | 420 | 1892 | D
Veneto | VR | Concamarise | 20 | 2330 | E
Trentino Alto Adige | TN | Concei | 759 | 3575 | F
Lazio | RI | Concerviano | 560 | 2241 | E
Lombardia | BS | Concesio | 216 | 2521 | E
Veneto | VI | Conco | 830 | 3656 | F
Veneto | VE | Concordia Sagittaria | 5 | 2649 | E
Emilia Romagna | MO | Concordia sulla Secchia | 22 | 2353 | E
Lombardia | MI | Concorezzo | 171 | 2404 | E
Trentino Alto Adige | TN | Condino | 444 | 3083 | F
Calabria | RC | Condofuri | 339 | 1323 | C
Piemonte | TO | Condove | 376 | 2918 | E
Sicilia | ME | Condrò | 58 | 726 | B
Veneto | TV | Conegliano | 72 | 2536 | E
Lombardia | PV | Confienza | 126 | 2614 | E
Lazio | RI | Configni | 549 | 2364 | E
Calabria | CZ | Conflenti | 540 | 1883 | D
Piemonte | AL | Coniolo | 252 | 2694 | E
Emilia Romagna | RA | Conselice | 6 | 2239 | E
Veneto | PD | Conselve | 7 | 2466 | E
Lombardia | CO | Consiglio di Rumo | 210 | 2368 | E
Veneto | RO | Contarina | -1 | 2276 | E
Sicilia | PA | Contessa Entellina | 571 | 1588 | D
Lazio | RI | Contigliano | 488 | 2253 | E
Campania | AV | Contrada | 420 | 1919 | D
Abruzzo | TE | Controguerra | 267 | 1751 | D
Campania | SA | Controne | 200 | 1467 | D
Campania | SA | Contursi Terme | 250 | 1546 | D
Puglia | BA | Conversano | 219 | 1642 | D
Campania | AV | Conza della Campania | 594 | 2086 | D
Piemonte | AL | Conzano | 262 | 2702 | E
Puglia | LE | Copertino | 34 | 1194 | C
Lombardia | PV | Copiano | 74 | 2628 | E
Emilia Romagna | FE | Copparo | 5 | 2322 | E
Lombardia | PV | Corana | 71 | 2619 | E
Puglia | BA | Corato | 232 | 1545 | D
Campania | SA | Corbara | 167 | 1349 | C
Lombardia | MI | Corbetta | 140 | 2563 | E
Veneto | RO | Corbola | 2 | 2371 | E
Lazio | VT | Corchiano | 196 | 1769 | D
Umbria | PG | Corciano | 408 | 2204 | E
Friuli Venezia Giulia | PN | Cordenons | 42 | 2496 | E
Veneto | TV | Cordignano | 56 | 2456 | E
Friuli Venezia Giulia | PN | Cordovado | 15 | 2664 | E
Trentino Alto Adige | TN | Coredo | 831 | 3687 | F
Toscana | LU | Coreglia Antelminelli | 595 | 2892 | E
Liguria | GE | Coreglia Ligure | 308 | 2220 | E
Lazio | FR | Coreno Ausonio | 318 | 1717 | D
Abruzzo | AQ | Corfinio | 346 | 1908 | D
Lazio | LT | Cori | 384 | 1781 | D
Emilia Romagna | RN | Coriano | 102 | 2282 | E
Calabria | CS | Corigliano Calabro | 210 | 1146 | C
Puglia | LE | Corigliano d'Otranto | 97 | 1260 | C
Marche | AN | Corinaldo | 203 | 1903 | D
Piemonte | TO | Corio | 625 | 3291 | F
Sicilia | PA | Corleone | 550 | 1481 | D
Campania | SA | Corleto Monforte | 672 | 1921 | D
Basilicata | PZ | Corleto Perticara | 757 | 2242 | E
Lombardia | MI | Cormano | 149 | 2404 | E
Friuli Venezia Giulia | GO | Cormons | 56 | 2283 | E
Lombardia | BG | Corna Imagna | 736 | 3115 | F
Lombardia | BG | Cornalba | 893 | 3338 | F
Lombardia | PV | Cornale | 74 | 2619 | E
Lombardia | MI | Cornaredo | 140 | 2386 | E
Lombardia | MI | Cornate d'Adda | 236 | 2426 | E
Trentino Alto Adige | BZ | Cornedo all'Isarco | 290 | 2833 | E
Veneto | VI | Cornedo Vicentino | 200 | 2568 | E
Lombardia | LO | Cornegliano Laudense | 78 | 2592 | E
Piemonte | CN | Corneliano d'Alba | 204 | 2568 | E
Emilia Romagna | PR | Corniglio | 690 | 3429 | F
Friuli Venezia Giulia | UD | Corno di Rosazzo | 88 | 2340 | E
Lombardia | LO | Corno Giovine | 50 | 2545 | E
Lombardia | LO | Cornovecchio | 52 | 2545 | E
Veneto | TV | Cornuda | 163 | 2487 | E
Emilia Romagna | RE | Correggio | 31 | 2521 | E
Lombardia | MI | Correzzana | 255 | 2462 | E
Veneto | PD | Correzzola | 2 | 2313 | E
Lombardia | CO | Corrido | 483 | 2755 | E
Marche | MC | Corridonia | 255 | 1976 | D
Abruzzo | TE | Corropoli | 132 | 1434 | D
Puglia | LE | Corsano | 121 | 1211 | C
Lombardia | MI | Corsico | 115 | 2404 | E
Piemonte | AT | Corsione | 287 | 2723 | E
Trentino Alto Adige | BZ | Cortaccia sulla Strada del Vino | 333 | 2910 | E
Calabria | CZ | Cortale | 410 | 1642 | D
Piemonte | AT | Cortandone | 219 | 2697 | E
Piemonte | AT | Cortanze | 299 | 2733 | E
Piemonte | AT | Cortazzone | 225 | 2671 | E
Emilia Romagna | PC | Corte Brugnatella | 350 | 2902 | E
Lombardia | CR | Corte de' Cortesi con Cignone | 60 | 2389 | E
Lombardia | CR | Corte de' Frati | 51 | 2389 | E
Lombardia | BS | Corte Franca | 229 | 2537 | E
Lombardia | LO | Corte Palasio | 69 | 2578 | E
Emilia Romagna | PC | Cortemaggiore | 52 | 2652 | E
Piemonte | CN | Cortemilia | 247 | 2621 | E
Lombardia | BS | Corteno Golgi | 925 | 3532 | F
Lombardia | BG | Cortenova | 133 | 2383 | E
Lombardia | LC | Cortenova | 483 | 2755 | E
Lombardia | PV | Corteolona | 71 | 2628 | E
Piemonte | AT | Cortiglione | 211 | 2659 | E
Veneto | BL | Cortina d'Ampezzo | 1211 | 4433 | F
Trentino Alto Adige | BZ | Cortina sulla Strada del Vino | 212 | 2721 | E
Abruzzo | TE | Cortino | 982 | 3031 | F
Toscana | AR | Cortona | 494 | 2282 | E
Abruzzo | PE | Corvara | 625 | 2214 | E
Trentino Alto Adige | BZ | Corvara in Badia | 1568 | 5135 | F
Lombardia | PV | Corvino San Quirico | 218 | 2842 | E
Lombardia | BS | Corzano | 101 | 2341 | E
Friuli Venezia Giulia | UD | Coseano | 121 | 2328 | E
Calabria | CS | Cosenza | 238 | 1317 | C
Liguria | IM | Cosio di Arroscia | 721 | 3093 | F
Lombardia | SO | Cosio Valtellino | 231 | 3013 | F
Calabria | RC | Cosoleto | 440 | 1574 | D
Piemonte | CN | Cossano Belbo | 244 | 2618 | E
Piemonte | TO | Cossano Canavese | 346 | 2873 | E
Piemonte | BI | Cossato | 253 | 2633 | E
Liguria | SV | Cosseria | 516 | 2519 | E
Marche | AP | Cossignano | 400 | 2108 | E
Piemonte | VB | Cossogno | 398 | 2798 | E
Sardegna | SS | Cossoine | 529 | 1921 | D
Piemonte | AT | Cossombrato | 275 | 2713 | E
Lombardia | PV | Costa de' Nobili | 66 | 2628 | E
Lombardia | BG | Costa di Mezzate | 218 | 2489 | E
Veneto | RO | Costa di Rovigo | 9 | 2466 | E
Lombardia | BG | Costa di Serina | 868 | 3302 | F
Lombardia | LC | Costa Masnaga | 318 | 2521 | E
Lombardia | BG | Costa Valle Imagna | 1014 | 3509 | F
Piemonte | AL | Costa Vescovato | 305 | 2738 | E
Lombardia | BG | Costa Volpino | 248 | 2403 | E
Veneto | VI | Costabissara | 49 | 2388 | E
Umbria | PG | Costacciaro | 567 | 2403 | E
Piemonte | VC | Costanzana | 129 | 2750 | E
Liguria | IM | Costarainera | 220 | 1645 | D
Veneto | VR | Costermano | 237 | 2682 | E
Piemonte | AT | Costigliole d'Asti | 242 | 2498 | E
Piemonte | CN | Costigliole Saluzzo | 460 | 2991 | E
Emilia Romagna | RA | Cotignola | 19 | 2476 | E
Calabria | KR | Cotronei | 502 | 1846 | D
Lazio | RI | Cottanello | 551 | 2368 | E
Valle d'Aosta | AO | Courmayeur | 1224 | 3926 | F
Lombardia | BG | Covo | 115 | 2383 | E
Lombardia | PV | Cozzo | 105 | 2680 | E
Basilicata | MT | Craco | 391 | 1655 | D
Lombardia | LC | Crandola Valsassina | 780 | 3177 | F
Piemonte | VC | Cravagliana | 615 | 3104 | F
Piemonte | CN | Cravanzana | 585 | 3040 | F
Piemonte | VB | Craveggia | 889 | 3460 | F
Veneto | VI | Creazzo | 99 | 2510 | E
Abruzzo | CH | Crecchio | 209 | 1554 | D
Lombardia | BG | Credaro | 225 | 2389 | E
Lombardia | CR | Credera Rubbiano | 70 | 2505 | E
Lombardia | CR | Crema | 79 | 2506 | E
Lombardia | LC | Cremella | 383 | 2613 | E
Lombardia | VA | Cremenaga | 272 | 2543 | E
Lombardia | LC | Cremeno | 792 | 3191 | F
Lombardia | CO | Cremia | 323 | 2528 | E
Piemonte | AL | Cremolino | 405 | 2822 | E
Lombardia | CR | Cremona | 45 | 2389 | E
Lombardia | CR | Cremosano | 83 | 2557 | E
Piemonte | VC | Crescentino | 154 | 2505 | E
Veneto | VI | Crespadoro | 363 | 2836 | E
Veneto | TV | Crespano del Grappa | 300 | 2818 | E
Emilia Romagna | BO | Crespellano | 64 | 2393 | E
Lombardia | LO | Crespiatica | 76 | 2441 | E
Toscana | PI | Crespina | 86 | 1696 | D
Veneto | RO | Crespino | 1 | 2406 | E
Piemonte | NO | Cressa | 267 | 2507 | E
Piemonte | BI | Crevacuore | 377 | 2795 | E
Emilia Romagna | BO | Crevalcore | 20 | 2238 | E
Piemonte | VB | Crevoladossola | 375 | 2627 | E
Campania | NA | Crispano | 37 | 1030 | C
Puglia | TA | Crispiano | 243 | 1386 | C
Piemonte | CN | Crissolo | 1318 | 3866 | F
Liguria | GE | Crocefieschi | 742 | 3467 | F
Veneto | TV | Crocetta del Montello | 149 | 2461 | E
Piemonte | VB | Crodo | 505 | 2961 | E
Abruzzo | TE | Crognaleto | 835 | 2767 | E
Calabria | CS | Cropalati | 384 | 1602 | D
Calabria | CZ | Cropani | 347 | 1264 | C
Piemonte | BI | Crosa | 430 | 2589 | E
Calabria | CS | Crosia | 230 | 1163 | C
Lombardia | VA | Crosio della Valle | 322 | 2589 | E
Calabria | KR | Crotone | 8 | 899 | B
Lombardia | CR | Crotta d'Adda | 52 | 2389 | E
Piemonte | VC | Crova | 167 | 2522 | E
Trentino Alto Adige | TN | Croviana | 721 | 3516 | F
Calabria | KR | Crucoli | 380 | 1547 | D
Lombardia | VA | Cuasso al Monte | 530 | 2778 | E
Piemonte | AL | Cuccaro Monferrato | 232 | 2677 | E
Campania | SA | Cuccaro Vetere | 629 | 1914 | D
Lombardia | CO | Cucciago | 349 | 2565 | E
Piemonte | TO | Cuceglio | 375 | 2706 | E
Lombardia | MI | Cuggiono | 157 | 2617 | E
Lombardia | VA | Cugliate-Fabiasco | 516 | 2759 | E
Sardegna | OR | Cuglieri | 483 | 1554 | D
Abruzzo | PE | Cugnoli | 331 | 1755 | D
Piemonte | TO | Cumiana | 377 | 2829 | E
Lombardia | CR | Cumignano sul Naviglio | 77 | 2403 | E
Lombardia | VA | Cunardo | 450 | 2666 | E
Piemonte | CN | Cuneo | 534 | 3012 | F
Trentino Alto Adige | TN | Cunevo | 572 | 3283 | F
Piemonte | AT | Cunico | 257 | 2698 | E
Piemonte | TO | Cuorgnè | 414 | 2975 | E
Abruzzo | CH | Cupello | 274 | 1646 | D
Marche | AP | Cupra Marittima | 4 | 1644 | D
Marche | AN | Cupramontana | 505 | 2252 | E
Lombardia | PV | Cura Carpignano | 78 | 2628 | E
Sardegna | OR | Curcuris | 130 | 1159 | C
Piemonte | NO | Cureggio | 289 | 2536 | E
Lombardia | VA | Curiglia con Monteviasco | 670 | 3050 | F
Calabria | CZ | Curinga | 380 | 1502 | D
Piemonte | BI | Curino | 390 | 2811 | E
Lombardia | BG | Curno | 244 | 2526 | E
Trentino Alto Adige | BZ | Curon Venosta | 1520 | 5036 | F
Puglia | LE | Cursi | 91 | 1248 | C
Piemonte | VB | Cursolo-Orasso | 886 | 3456 | F
Veneto | PD | Curtarolo | 22 | 2383 | E
Lombardia | MN | Curtatone | 26 | 2388 | E
Campania | CE | Curti | 40 | 911 | C
Lombardia | MI | Cusago | 126 | 2404 | E
Lombardia | MI | Cusano Milanino | 152 | 2404 | E
Campania | BN | Cusano Mutri | 475 | 1935 | D
Lombardia | CO | Cusino | 800 | 3206 | F
Lombardia | BG | Cusio | 1040 | 3546 | F
Sicilia | TP | Custonaci | 186 | 1015 | C
Toscana | PT | Cutigliano | 678 | 2901 | E
Calabria | KR | Cutro | 220 | 1167 | C
Puglia | LE | Cutrofiano | 85 | 1240 | C
Lombardia | VA | Cuveglio | 294 | 2531 | E
Lombardia | VA | Cuvio | 309 | 2577 | E
Trentino Alto Adige | TN | Daiano | 1160 | 4200 | F
Lombardia | MI | Dairago | 194 | 2617 | E
Lombardia | BG | Dalmine | 207 | 2473 | E
Trentino Alto Adige | TN | Dambel | 751 | 3562 | F
Veneto | BL | Danta di Cadore | 1398 | 4793 | F
Trentino Alto Adige | TN | Daone | 767 | 3587 | F
Trentino Alto Adige | TN | Darè | 600 | 3327 | F
Lombardia | BS | Darfo Boario Terme | 218 | 2510 | E
Calabria | VV | Dasà | 258 | 1291 | C
Liguria | GE | Davagna | 552 | 2369 | E
Lombardia | VA | Daverio | 327 | 2596 | E
Calabria | CZ | Davoli | 401 | 1591 | D
Lombardia | SO | Dazio | 568 | 3041 | F
Sardegna | CA | Decimomannu | 10 | 1183 | C
Sardegna | CA | Decimoputzu | 17 | 1139 | C
Calabria | CZ | Decollatura | 765 | 2370 | E
Liguria | SV | Dego | 317 | 2105 | E
Liguria | SP | Deiva Marina | 15 | 1428 | D
Lombardia | SO | Delebio | 218 | 3001 | F
Sicilia | CL | Delia | 420 | 1298 | C
Calabria | RC | Delianuova | 600 | 1827 | D
Puglia | FG | Deliceto | 575 | 2245 | E
Lombardia | BS | Dello | 84 | 2340 | E
Piemonte | CN | Demonte | 780 | 3282 | F
Piemonte | AL | Denice | 387 | 2807 | E
Trentino Alto Adige | TN | Denno | 429 | 3060 | F
Piemonte | AL | Dernice | 600 | 2986 | E
Lombardia | CR | Derovere | 36 | 2389 | E
Umbria | PG | Deruta | 218 | 2013 | D
Lombardia | LC | Dervio | 238 | 2271 | E
Piemonte | VC | Desana | 131 | 2753 | E
Lombardia | BS | Desenzano del Garda | 67 | 2229 | E
Lombardia | MI | Desio | 196 | 2447 | E
Sardegna | NU | Desulo | 888 | 2169 | E
Calabria | CS | Diamante | 25 | 873 | B
Liguria | IM | Diano Arentino | 331 | 1979 | D
Liguria | IM | Diano Castello | 135 | 1501 | D
Piemonte | CN | Diano d'Alba | 496 | 2930 | E
Liguria | IM | Diano Marina | 4 | 1186 | C
Liguria | IM | Diano San Pietro | 83 | 1382 | C
Toscana | FI | Dicomano | 162 | 2012 | D
Friuli Venezia Giulia | UD | Dignano | 112 | 2590 | E
Trentino Alto Adige | TN | Dimaro | 766 | 3586 | F
Calabria | VV | Dinami | 260 | 1295 | C
Calabria | CS | Dipignano | 720 | 2231 | E
Puglia | LE | Diso | 99 | 1246 | C
Piemonte | NO | Divignano | 337 | 2743 | E
Lombardia | CO | Dizzasco | 506 | 2788 | E
Trentino Alto Adige | BZ | Dobbiaco | 1256 | 4503 | F
Friuli Venezia Giulia | GO | Doberdò del Lago | 92 | 2365 | E
Piemonte | CN | Dogliani | 295 | 2681 | E
Abruzzo | CH | Dogliola | 445 | 1864 | D
Friuli Venezia Giulia | UD | Dogna | 419 | 3592 | F
Veneto | VR | Dolcè | 115 | 2484 | E
Liguria | IM | Dolceacqua | 51 | 1365 | C
Liguria | IM | Dolcedo | 75 | 1362 | C
Friuli Venezia Giulia | GO | Dolegna del Collio | 90 | 2282 | E
Sardegna | CA | Dolianova | 212 | 1289 | C
Veneto | VE | Dolo | 7 | 2467 | E
Lombardia | LC | Dolzago | 298 | 2493 | E
Calabria | CS | Domanico | 730 | 2256 | E
Lombardia | CO | Domaso | 216 | 2376 | E
Veneto | BL | Domegge di Cadore | 763 | 3831 | F
Campania | AV | Domicella | 200 | 1374 | C
Piemonte | VB | Domodossola | 272 | 2542 | E
Sardegna | CA | Domus de Maria | 66 | 1005 | C
Sardegna | CA | Domusnovas | 152 | 1148 | C
Trentino Alto Adige | TN | Don | 971 | 3906 | F
Veneto | RO | Donada | 1 | 2276 | E
Piemonte | BI | Donato | 711 | 3229 | F
Lombardia | CO | Dongo | 208 | 2229 | E
Valle d'Aosta | AO | Donnas | 322 | 2700 | E
Sardegna | CA | Donorì | 142 | 1293 | C
Sardegna | NU | Dorgali | 390 | 1360 | C
Lombardia | LC | Dorio | 210 | 2232 | E
Piemonte | NO | Dormelletto | 235 | 2610 | E
Lombardia | PV | Dorno | 90 | 2619 | E
Trentino Alto Adige | TN | Dorsino | 635 | 3381 | F
Piemonte | BI | Dorzano | 296 | 2689 | E
Lombardia | MN | Dosolo | 25 | 2435 | E
Lombardia | BG | Dossena | 986 | 3470 | F
Lombardia | CO | Dosso del Liro | 650 | 2993 | E
Valle d'Aosta | AO | Doues | 1176 | 3996 | F
Emilia Romagna | FO | Dovadola | 140 | 2331 | E
Lombardia | CR | Dovera | 76 | 2557 | E
Emilia Romagna | BO | Dozza | 190 | 2427 | E
Campania | CE | Dragoni | 130 | 1304 | C
Calabria | VV | Drapia | 262 | 1334 | C
Trentino Alto Adige | TN | Drena | 398 | 3012 | F
Friuli Venezia Giulia | UD | Drenchia | 663 | 3577 | F
Lombardia | MI | Dresano | 92 | 2557 | E
Lombardia | CO | Drezzo | 385 | 2676 | E
Lombardia | CR | Drizzona | 34 | 2389 | E
Trentino Alto Adige | TN | Dro | 123 | 2354 | E
Piemonte | CN | Dronero | 622 | 3086 | F
Piemonte | TO | Druento | 285 | 2781 | E
Piemonte | VB | Druogno | 836 | 3391 | F
Sardegna | NU | Dualchi | 321 | 1270 | C
Lombardia | SO | Dubino | 223 | 2386 | E
Veneto | VI | Dueville | 57 | 2401 | E
Campania | BN | Dugenta | 55 | 1170 | C
Friuli Venezia Giulia | TS | Duino-Aurisina | 144 | 2411 | E
Lombardia | VA | Dumenza | 411 | 2692 | E
Lombardia | VA | Duno | 530 | 2778 | E
Campania | BN | Durazzano | 286 | 1591 | D
Molise | CB | Duronia | 918 | 2571 | E
Piemonte | AT | Dusino San Michele | 264 | 2704 | E
Campania | SA | Eboli | 145 | 1226 | C
Lombardia | BS | Edolo | 699 | 3209 | F
Trentino Alto Adige | BZ | Egna | 214 | 2899 | E
Abruzzo | PE | Elice | 259 | 1661 | D
Sardegna | NU | Elini | 472 | 1519 | D
Lombardia | LC | Ello | 411 | 2653 | E
Sardegna | CA | Elmas | 7 | 934 | C
Piemonte | CN | Elva | 1637 | 4345 | F
Valle d'Aosta | AO | Emarese | 1170 | 3997 | F
Toscana | FI | Empoli | 28 | 1658 | D
Lombardia | BG | Endine Gaiano | 382 | 2612 | E
Veneto | VI | Enego | 750 | 3541 | F
Friuli Venezia Giulia | UD | Enemonzo | 394 | 3168 | F
Sicilia | EN | Enna | 931 | 2248 | E
Piemonte | CN | Entracque | 894 | 3424 | F
Lombardia | BG | Entratico | 299 | 2494 | E
Piemonte | CN | Envie | 327 | 2721 | E
Basilicata | PZ | Episcopia | 530 | 1873 | D
Veneto | VE | Eraclea | 2 | 2348 | E
Lombardia | CO | Erba | 320 | 2524 | E
Veneto | VR | Erbè | 22 | 2391 | E
Veneto | VR | Erbezzo | 1118 | 4109 | F
Lombardia | BS | Erbusco | 236 | 2706 | E
Puglia | BR | Erchie | 68 | 1156 | C
Campania | NA | Ercolano | 44 | 969 | C
Sicilia | TP | Erice | 751 | 1648 | D
Liguria | SV | Erli | 250 | 1983 | D
Friuli Venezia Giulia | PN | Erto e Casso | 775 | 3757 | F
Sardegna | SS | Erula | 457 | 1507 | D
Lombardia | LC | Erve | 559 | 2863 | E
Marche | MC | Esanatoglia | 446 | 2161 | E
Sardegna | NU | Escalaplano | 338 | 1135 | C
Sardegna | NU | Escolca | 416 | 1427 | D
Lombardia | BS | Esine | 286 | 2618 | E
Lombardia | LC | Esino Lario | 910 | 3362 | F
Lazio | FR | Esperia | 370 | 1811 | D
Sardegna | SS | Esporlatu | 473 | 1817 | D
Veneto | PD | Este | 15 | 2436 | E
Sardegna | NU | Esterzili | 731 | 1946 | D
Valle d'Aosta | AO | Etroubles | 1270 | 4137 | F
Lombardia | CO | Eupilio | 383 | 2775 | E
Piemonte | TO | Exilles | 870 | 3659 | F
Piemonte | AL | Fabbrica Curone | 712 | 3080 | F
Toscana | LU | Fabbriche di Vallico | 349 | 2360 | E
Emilia Romagna | RE | Fabbrico | 25 | 2438 | E
Marche | AN | Fabriano | 325 | 2198 | E
Lazio | VT | Fabrica di Roma | 296 | 1946 | D
Calabria | VV | Fabrizia | 947 | 2738 | E
Umbria | TR | Fabro | 364 | 2027 | D
Friuli Venezia Giulia | UD | Faedis | 172 | 2656 | E
Trentino Alto Adige | TN | Faedo | 591 | 3313 | F
Lombardia | SO | Faedo Valtellino | 557 | 3319 | F
Emilia Romagna | RA | Faenza | 35 | 2263 | E
Puglia | FG | Faeto | 820 | 2525 | E
Friuli Venezia Giulia | UD | Fagagna | 177 | 2428 | E
Lombardia | CO | Faggeto Lario | 533 | 2826 | E
Puglia | TA | Faggiano | 36 | 1137 | C
Abruzzo | AQ | Fagnano Alto | 665 | 2479 | E
Calabria | CS | Fagnano Castello | 516 | 1951 | D
Lombardia | VA | Fagnano Olona | 265 | 2915 | E
Trentino Alto Adige | TN | Fai della Paganella | 957 | 3884 | F
Campania | BN | Faicchio | 175 | 1389 | C
Veneto | BL | Falcade | 1137 | 4309 | F
Campania | CE | Falciano del Massico | 70 | 1182 | C
Calabria | CS | Falconara Albanese | 602 | 1996 | D
Marche | AN | Falconara Marittima | 5 | 1888 | D
Sicilia | ME | Falcone | 3 | 631 | B
Lazio | VT | Faleria | 202 | 1806 | D
Calabria | CZ | Falerna | 550 | 1904 | D
Marche | AP | Falerone | 432 | 2146 | E
Abruzzo | CH | Fallo | 575 | 2059 | D
Piemonte | VB | Falmenta | 715 | 3174 | F
Lombardia | CO | Faloppio | 376 | 2664 | E
Lazio | FR | Falvaterra | 282 | 1904 | D
Trentino Alto Adige | BZ | Falzes | 1022 | 4373 | F
Emilia Romagna | MO | Fanano | 640 | 3095 | F
Friuli Venezia Giulia | PN | Fanna | 274 | 2834 | E
Marche | PS | Fano | 12 | 2130 | E
Abruzzo | TE | Fano Adriano | 745 | 2606 | E
Abruzzo | CH | Fara Filiorum Petri | 227 | 1511 | D
Lombardia | BG | Fara Gera d'Adda | 131 | 2441 | E
Lazio | RI | Fara in Sabina | 482 | 2242 | E
Piemonte | NO | Fara Novarese | 210 | 2577 | E
Lombardia | BG | Fara Olivana con Sola | 107 | 2383 | E
Abruzzo | CH | Fara San Martino | 440 | 1856 | D
Veneto | VI | Fara Vicentino | 202 | 2625 | E
Basilicata | PZ | Fardella | 745 | 2206 | E
Piemonte | CN | Farigliano | 263 | 2641 | E
Abruzzo | PE | Farindola | 530 | 2070 | D
Emilia Romagna | PC | Farini | 424 | 2893 | E
Lazio | VT | Farnese | 341 | 2026 | D
Veneto | BL | Farra d'Alpago | 395 | 3053 | F
Veneto | TV | Farra di Soligo | 163 | 2614 | E
Friuli Venezia Giulia | GO | Farra d'Isonzo | 46 | 2283 | E
Puglia | BR | Fasano | 118 | 1251 | C
Liguria | GE | Fascia | 900 | 3655 | F
Toscana | PI | Fauglia | 91 | 1682 | D
Piemonte | CN | Faule | 246 | 2620 | E
Liguria | GE | Favale di Malvaro | 300 | 2157 | E
Sicilia | AG | Favara | 338 | 1060 | C
Trentino Alto Adige | TN | Faver | 673 | 3441 | F
Sicilia | TP | Favignana | 6 | 814 | B
Piemonte | TO | Favria | 316 | 2618 | E
Piemonte | CN | Feisoglio | 706 | 3191 | F
Piemonte | TO | Feletto | 275 | 2662 | E
Emilia Romagna | PR | Felino | 185 | 2694 | E
Campania | SA | Felitto | 275 | 1481 | D
Piemonte | AL | Felizzano | 114 | 2578 | E
Lombardia | MN | Felonica | 11 | 2355 | E
Veneto | BL | Feltre | 325 | 3097 | F
Lombardia | CO | Fenegrò | 290 | 2541 | E
Piemonte | TO | Fenestrelle | 1154 | 3781 | F
Valle d'Aosta | AO | Fenis | 541 | 3063 | F
Umbria | TR | Ferentillo | 260 | 1838 | D
Lazio | FR | Ferentino | 395 | 1913 | D
Sicilia | SR | Ferla | 556 | 1416 | D
Marche | PS | Fermignano | 200 | 2233 | E
Marche | AP | Fermo | 319 | 1955 | D
Lombardia | VA | Ferno | 211 | 2840 | E
Calabria | CZ | Feroleto Antico | 280 | 1295 | C
Calabria | RC | Feroleto della Chiesa | 159 | 1015 | C
Basilicata | MT | Ferrandina | 497 | 1788 | D
Emilia Romagna | FE | Ferrara | 9 | 2326 | E
Veneto | VR | Ferrara di Monte Baldo | 856 | 3684 | F
Molise | CB | Ferrazzano | 872 | 2519 | E
Lombardia | VA | Ferrera di Varese | 299 | 2569 | E
Lombardia | PV | Ferrera Erbognone | 89 | 2619 | E
Piemonte | AT | Ferrere | 268 | 2707 | E
Emilia Romagna | PC | Ferriere | 626 | 3258 | F
Calabria | RC | Ferruzzano | 470 | 1566 | D
Lazio | RI | Fiamignano | 988 | 3163 | F
Piemonte | TO | Fiano | 429 | 2997 | E
Lazio | RM | Fiano Romano | 97 | 1637 | D
Marche | MC | Fiastra | 732 | 2496 | E
Trentino Alto Adige | TN | Fiavè | 669 | 3434 | F
Sicilia | PA | Ficarazzi | 23 | 791 | B
Veneto | RO | Ficarolo | 10 | 2344 | E
Sicilia | ME | Ficarra | 450 | 1396 | C
Umbria | TR | Ficulle | 437 | 2160 | E
Emilia Romagna | PR | Fidenza | 75 | 2503 | E
Trentino Alto Adige | BZ | Fiè allo Sciliar | 880 | 3828 | F
Trentino Alto Adige | TN | Fiera di Primiero | 710 | 3498 | F
Trentino Alto Adige | TN | Fierozzo | 1127 | 4149 | F
Lombardia | CR | Fiesco | 74 | 2251 | E
Toscana | FI | Fiesole | 295 | 2216 | E
Lombardia | BS | Fiesse | 39 | 2396 | E
Veneto | VE | Fiesso d'Artico | 9 | 2467 | E
Veneto | RO | Fiesso Umbertiano | 9 | 2329 | E
Lombardia | CO | Figino Serenza | 329 | 2537 | E
Toscana | FI | Figline Valdarno | 126 | 1925 | D
Calabria | CS | Figline Vegliaturo | 705 | 2201 | E
Lazio | RM | Filacciano | 197 | 1814 | D
Calabria | VV | Filadelfia | 570 | 1857 | D
Lombardia | BG | Filago | 190 | 2428 | E
Calabria | VV | Filandari | 486 | 1607 | D
Toscana | MS | Filattiera | 213 | 2191 | E
Lazio | FR | Filettino | 1063 | 3088 | F
Abruzzo | CH | Filetto | 403 | 1801 | D
Basilicata | PZ | Filiano | 597 | 1995 | D
Lombardia | PV | Filighera | 74 | 2628 | E
Molise | IS | Filignano | 460 | 1924 | D
Calabria | VV | Filogaso | 283 | 1343 | C
Marche | AN | Filottrano | 270 | 2009 | D
Emilia Romagna | MO | Finale Emilia | 15 | 2189 | E
Liguria | SV | Finale Ligure | 10 | 1340 | C
Lombardia | BG | Fino del Monte | 700 | 3074 | F
Lombardia | CO | Fino Mornasco | 334 | 2604 | E
Lombardia | BG | Fiorano al Serio | 396 | 2632 | E
Piemonte | TO | Fiorano Canavese | 256 | 2741 | E
Emilia Romagna | MO | Fiorano Modenese | 115 | 2400 | E
Marche | MC | Fiordimonte | 569 | 2305 | E
Emilia Romagna | PC | Fiorenzuola d'Arda | 80 | 2559 | E
Toscana | FI | Firenze | 50 | 1821 | D
Toscana | FI | Firenzuola | 422 | 2919 | E
Calabria | CS | Firmo | 370 | 1720 | D
Campania | SA | Fisciano | 320 | 1637 | D
Lazio | FR | Fiuggi | 747 | 2496 | E
Emilia Romagna | MO | Fiumalbo | 953 | 3549 | F
Calabria | RC | Fiumara | 192 | 1010 | C
Friuli Venezia Giulia | PN | Fiume Veneto | 20 | 2452 | E
Sicilia | ME | Fiumedinisi | 200 | 968 | C
Calabria | CS | Fiumefreddo Bruzio | 220 | 1250 | C
Sicilia | CT | Fiumefreddo di Sicilia | 62 | 915 | C
Friuli Venezia Giulia | UD | Fiumicello | 6 | 2246 | E
Lazio | RM | Fiumicino | 1 | 1240 | C
Marche | MC | Fiuminata | 479 | 2200 | E
Toscana | MS | Fivizzano | 326 | 2283 | E
Friuli Venezia Giulia | UD | Flaibano | 104 | 2331 | E
Trentino Alto Adige | TN | Flavon | 575 | 3288 | F
Lombardia | BS | Flero | 104 | 2410 | E
Sicilia | ME | Floresta | 1275 | 3309 | F
Sicilia | SR | Floridia | 111 | 904 | C
Sardegna | SS | Florinas | 417 | 1708 | D
Campania | AV | Flumeri | 625 | 2154 | E
Sardegna | CA | Fluminimaggiore | 58 | 1000 | C
Sardegna | NU | Flussio | 305 | 1260 | C
Piemonte | VC | Fobello | 873 | 3439 | F
Puglia | FG | Foggia | 76 | 1530 | D
Campania | BN | Foglianise | 350 | 1707 | D
Friuli Venezia Giulia | GO | Fogliano Redipuglia | 23 | 2277 | E
Piemonte | TO | Foglizzo | 247 | 2724 | E
Toscana | AR | Foiano della Chiana | 318 | 2121 | E
Campania | BN | Foiano di Val Fortore | 520 | 2017 | D
Trentino Alto Adige | TN | Folgaria | 1166 | 4141 | F
Marche | AP | Folignano | 319 | 2013 | D
Umbria | PG | Foligno | 234 | 1899 | D
Veneto | TV | Follina | 191 | 2697 | E
Liguria | SP | Follo | 30 | 1433 | D
Toscana | GR | Follonica | 4 | 1527 | D
Lombardia | LO | Fombio | 57 | 2701 | E
Sicilia | ME | Fondachelli-Fantina | 628 | 1700 | D
Lazio | LT | Fondi | 8 | 1089 | C
Trentino Alto Adige | TN | Fondo | 987 | 3930 | F
Sardegna | NU | Fonni | 1000 | 2315 | E
Valle d'Aosta | AO | Fontainemore | 760 | 3372 | F
Lazio | FR | Fontana Liri | 150 | 1523 | D
Friuli Venezia Giulia | PN | Fontanafredda | 52 | 2367 | E
Campania | AV | Fontanarosa | 480 | 1906 | D
Emilia Romagna | BO | Fontanelice | 165 | 2423 | E
Lombardia | BG | Fontanella | 105 | 2383 | E
Emilia Romagna | PR | Fontanellato | 45 | 2488 | E
Veneto | TV | Fontanelle | 18 | 2379 | E
Piemonte | NO | Fontaneto d'Agogna | 260 | 2498 | E
Piemonte | VC | Fontanetto Po | 143 | 2810 | E
Liguria | GE | Fontanigorda | 819 | 3489 | F
Piemonte | AT | Fontanile | 276 | 2714 | E
Veneto | PD | Fontaniva | 44 | 2431 | E
Veneto | TV | Fonte | 107 | 2439 | E
Abruzzo | AQ | Fontecchio | 668 | 2484 | E
Lazio | FR | Fontechiari | 375 | 1759 | D
Campania | CE | Fontegreca | 320 | 1651 | D
Lombardia | BG | Fonteno | 606 | 2930 | E
Emilia Romagna | PR | Fontevivo | 53 | 2610 | E
Veneto | BL | Fonzaso | 329 | 3104 | F
Lombardia | BG | Foppolo | 1508 | 4444 | F
Lazio | RI | Forano | 218 | 1850 | D
Marche | AP | Force | 689 | 2446 | E
Campania | BN | Forchia | 282 | 1583 | D
Lombardia | SO | Forcola | 289 | 3067 | F
Sardegna | OR | Fordongianus | 35 | 947 | C
Basilicata | PZ | Forenza | 836 | 2275 | E
Lombardia | BG | Foresto Sparso | 346 | 2561 | E
Friuli Venezia Giulia | UD | Forgaria nel Friuli | 270 | 2613 | E
Campania | AV | Forino | 395 | 1919 | D
Campania | NA | Forio | 18 | 1069 | C
Emilia Romagna | FO | Forlì | 34 | 2087 | D
Molise | IS | Forlì del Sannio | 610 | 2169 | E
Emilia Romagna | FO | Forlimpopoli | 30 | 2082 | D
Piemonte | VB | Formazza | 1280 | 3968 | F
Lazio | RM | Formello | 225 | 1693 | D
Lazio | LT | Formia | 19 | 967 | C
Campania | CE | Formicola | 196 | 1438 | D
Lombardia | CR | Formigara | 59 | 2545 | E
Emilia Romagna | MO | Formigine | 82 | 2286 | E
Piemonte | VC | Formigliana | 157 | 2509 | E
Emilia Romagna | FE | Formignana | 3 | 2272 | E
Trentino Alto Adige | TN | Fornace | 740 | 3545 | F
Molise | IS | Fornelli | 530 | 2039 | D
Friuli Venezia Giulia | UD | Forni Avoltri | 888 | 4110 | F
Friuli Venezia Giulia | UD | Forni di Sopra | 907 | 3798 | F
Friuli Venezia Giulia | UD | Forni di Sotto | 776 | 3715 | F
Piemonte | TO | Forno Canavese | 585 | 3231 | F
Veneto | BL | Forno di Zoldo | 848 | 3956 | F
Emilia Romagna | PR | Fornovo di Taro | 158 | 2602 | E
Lombardia | BG | Fornovo San Giovanni | 109 | 2404 | E
Toscana | LU | Forte dei Marmi | 2 | 1402 | D
Trentino Alto Adige | BZ | Fortezza | 749 | 3596 | F
Lombardia | PV | Fortunago | 482 | 2962 | E
Sicilia | ME | Forza d'Agrò | 420 | 1345 | C
Toscana | LU | Fosciandora | 495 | 2449 | E
Toscana | MS | Fosdinovo | 500 | 2687 | E
Abruzzo | AQ | Fossa | 644 | 2441 | E
Abruzzo | CH | Fossacesia | 140 | 1406 | D
Veneto | VE | Fossalta di Piave | 5 | 2348 | E
Veneto | VE | Fossalta di Portogruaro | 8 | 2649 | E
Molise | CB | Fossalto | 511 | 2003 | D
Piemonte | CN | Fossano | 375 | 2637 | E
Umbria | PG | Fossato di Vico | 581 | 2382 | E
Calabria | CZ | Fossato Serralta | 722 | 2573 | E
Veneto | VE | Fossò | 7 | 2432 | E
Marche | PS | Fossombrone | 118 | 2167 | E
Veneto | VI | Foza | 1083 | 4295 | F
Piemonte | CN | Frabosa Soprana | 891 | 3420 | F
Piemonte | CN | Frabosa Sottana | 641 | 3110 | F
Piemonte | AL | Fraconalto | 725 | 3091 | F
Puglia | TA | Fragagnano | 123 | 1266 | C
Campania | BN | Fragneto l'Abate | 501 | 1982 | D
Campania | BN | Fragneto Monforte | 380 | 1762 | D
Abruzzo | CH | Fraine | 751 | 2370 | E
Liguria | SP | Framura | 152 | 1670 | D
Abruzzo | CH | Francavilla al Mare | 3 | 1830 | D
Calabria | VV | Francavilla Angitola | 290 | 1269 | C
Piemonte | AL | Francavilla Bisio | 160 | 2685 | E
Marche | AP | Francavilla d'Ete | 231 | 1910 | D
Sicilia | ME | Francavilla di Sicilia | 330 | 1191 | C
Puglia | BR | Francavilla Fontana | 142 | 1286 | C
Basilicata | PZ | Francavilla in Sinni | 421 | 1674 | D
Calabria | CS | Francavilla Marittima | 273 | 1355 | C
Calabria | VV | Francica | 322 | 1262 | C
Sicilia | SR | Francofonte | 281 | 1100 | C
Campania | CE | Francolise | 103 | 1249 | C
Piemonte | AL | Frascaro | 124 | 2583 | E
Lombardia | PV | Frascarolo | 87 | 2715 | E
Lazio | RM | Frascati | 320 | 1818 | D
Calabria | CS | Frascineto | 486 | 1776 | D
Trentino Alto Adige | TN | Frassilongo | 852 | 3720 | F
Veneto | RO | Frassinelle Polesine | 7 | 2466 | E
Piemonte | AL | Frassinello Monferrato | 261 | 2701 | E
Piemonte | AL | Frassineto Po | 104 | 2804 | E
Piemonte | TO | Frassinetto | 1048 | 3826 | F
Piemonte | CN | Frassino | 750 | 3245 | F
Emilia Romagna | MO | Frassinoro | 1131 | 3972 | F
Lazio | RI | Frasso Sabino | 412 | 2115 | E
Campania | BN | Frasso Telesino | 374 | 1751 | D
Veneto | RO | Fratta Polesine | 11 | 2410 | E
Umbria | PG | Fratta Todina | 215 | 1915 | D
Campania | NA | Frattamaggiore | 44 | 1008 | C
Campania | NA | Frattaminore | 36 | 1105 | C
Marche | PS | Fratte Rosa | 419 | 2411 | E
Sicilia | ME | Frazzanò | 563 | 1589 | D
Veneto | TV | Fregona | 281 | 2823 | E
Abruzzo | CH | Fresagrandinaria | 391 | 1783 | D
Piemonte | AL | Fresonara | 143 | 2671 | E
Campania | AV | Frigento | 911 | 2785 | E
Campania | CE | Frignano | 30 | 1101 | C
Piemonte | AT | Frinco | 217 | 2664 | E
Abruzzo | CH | Frisa | 237 | 1596 | D
Friuli Venezia Giulia | PN | Frisanco | 500 | 3235 | F
Piemonte | TO | Front | 270 | 2759 | E
Marche | PS | Frontino | 519 | 2492 | E
Marche | PS | Frontone | 412 | 2256 | E
Lazio | FR | Frosinone | 291 | 2196 | E
Molise | IS | Frosolone | 894 | 2539 | E
Piemonte | TO | Frossasco | 376 | 2815 | E
Piemonte | AL | Frugarolo | 112 | 2609 | E
Piemonte | AL | Fubine | 192 | 2643 | E
Toscana | FI | Fucecchio | 25 | 1728 | D
Lombardia | BG | Fuipiano Valle Imagna | 1019 | 3520 | F
Veneto | VR | Fumane | 198 | 2618 | E
Lazio | FR | Fumone | 783 | 2533 | E
Trentino Alto Adige | BZ | Funes | 1132 | 4264 | F
Abruzzo | CH | Furci | 550 | 2021 | D
Sicilia | ME | Furci Siculo | 9 | 642 | B
Sicilia | ME | Furnari | 145 | 874 | B
Campania | SA | Furore | 300 | 1543 | D
Sardegna | CA | Furtei | 90 | 1107 | C
Calabria | CS | Fuscaldo | 350 | 1562 | D
Emilia Romagna | RA | Fusignano | 9 | 2464 | E
Lombardia | SO | Fusine | 285 | 3064 | F
Campania | SA | Futani | 431 | 1583 | D
Lombardia | CR | Gabbioneta-Binanuova | 38 | 2389 | E
Piemonte | AL | Gabiano | 300 | 2734 | E
Marche | PS | Gabicce Mare | 11 | 2114 | E
Valle d'Aosta | AO | Gaby | 1047 | 3803 | F
Lombardia | CR | Gadesco-Pieve Delmona | 44 | 2389 | E
Sardegna | NU | Gadoni | 696 | 1940 | D
Lazio | LT | Gaeta | 2 | 938 | C
Sicilia | ME | Gaggi | 106 | 808 | B
Lombardia | MI | Gaggiano | 117 | 2404 | E
Emilia Romagna | BO | Gaggio Montano | 682 | 2983 | E
Piemonte | BI | Gaglianico | 353 | 2763 | E
Abruzzo | AQ | Gagliano Aterno | 650 | 2202 | E
Sicilia | EN | Gagliano Castelferrato | 651 | 1649 | D
Puglia | LE | Gagliano del Capo | 114 | 1100 | C
Calabria | CZ | Gagliato | 450 | 1605 | D
Marche | MC | Gagliole | 484 | 2206 | E
Veneto | TV | Gaiarine | 20 | 2451 | E
Veneto | RO | Gaiba | 9 | 2338 | E
Piemonte | CN | Gaiola | 962 | 3508 | F
Toscana | SI | Gaiole in Chianti | 360 | 1958 | D
Sardegna | NU | Gairo | 685 | 1929 | D
Trentino Alto Adige | BZ | Gais | 841 | 3844 | F
Sicilia | ME | Galati Mamertino | 790 | 1977 | D
Puglia | LE | Galatina | 75 | 1201 | C
Puglia | LE | Galatone | 60 | 1224 | C
Calabria | RC | Galatro | 158 | 985 | C
Lombardia | LC | Galbiate | 371 | 2596 | E
Emilia Romagna | FO | Galeata | 237 | 2438 | E
Lombardia | LO | Galgagnano | 86 | 2557 | E
Lombardia | VA | Gallarate | 238 | 2877 | E
Lazio | VT | Gallese | 135 | 1661 | D
Piemonte | NO | Galliate | 153 | 2655 | E
Lombardia | VA | Galliate Lombardo | 335 | 2607 | E
Lombardia | PV | Galliavola | 90 | 2619 | E
Toscana | LU | Gallicano | 186 | 2183 | E
Lazio | RM | Gallicano nel Lazio | 214 | 1659 | D
Basilicata | PZ | Gallicchio | 730 | 2207 | E
Emilia Romagna | BO | Galliera | 14 | 2332 | E
Veneto | PD | Galliera Veneta | 49 | 2431 | E
Lazio | FR | Gallinaro | 558 | 2131 | E
Veneto | VI | Gallio | 1090 | 4308 | F
Puglia | LE | Gallipoli | 12 | 999 | C
Campania | CE | Gallo Matese | 875 | 2739 | E
Sicilia | ME | Gallodoro | 388 | 1290 | C
Campania | CE | Galluccio | 368 | 1787 | D
Sardegna | NU | Galtellì | 35 | 846 | B
Veneto | PD | Galzignano Terme | 22 | 2418 | E
Piemonte | AL | Gamalero | 142 | 2601 | E
Lombardia | BS | Gambara | 51 | 2348 | E
Lombardia | PV | Gambarana | 83 | 2619 | E
Piemonte | CN | Gambasca | 478 | 2908 | E
Toscana | FI | Gambassi Terme | 332 | 2273 | E
Molise | CB | Gambatesa | 468 | 1979 | D
Veneto | VI | Gambellara | 70 | 2353 | E
Abruzzo | CH | Gamberale | 1343 | 3425 | F
Emilia Romagna | FO | Gambettola | 31 | 2234 | E
Lombardia | PV | Gambolò | 106 | 2619 | E
Veneto | VI | Gambugliano | 133 | 2457 | E
Lombardia | BG | Gandellino | 682 | 3048 | F
Lombardia | BG | Gandino | 552 | 2853 | E
Lombardia | BG | Gandosso | 488 | 2763 | E
Sicilia | PA | Gangi | 1011 | 2179 | E
Basilicata | MT | Garaguso | 492 | 1803 | D
Piemonte | AL | Garbagna | 287 | 2723 | E
Piemonte | NO | Garbagna Novarese | 132 | 2428 | E
Lombardia | MI | Garbagnate Milanese | 179 | 2449 | E
Lombardia | LC | Garbagnate Monastero | 299 | 2494 | E
Veneto | VR | Garda | 67 | 2252 | E
Lombardia | BS | Gardone Riviera | 71 | 2355 | E
Lombardia | BS | Gardone Val Trompia | 332 | 2704 | E
Piemonte | CN | Garessio | 621 | 3085 | F
Piemonte | NO | Gargallo | 397 | 2824 | E
Trentino Alto Adige | BZ | Gargazzone | 267 | 2827 | E
Lombardia | BS | Gargnano | 66 | 2120 | E
Lombardia | PV | Garlasco | 93 | 2619 | E
Lombardia | LC | Garlate | 205 | 2361 | E
Liguria | SV | Garlenda | 75 | 1362 | C
Trentino Alto Adige | TN | Garniga | 810 | 3654 | F
Lombardia | CO | Garzeno | 662 | 3010 | F
Piemonte | TO | Garzigliana | 314 | 2740 | E
Calabria | CZ | Gasperina | 489 | 1687 | D
Piemonte | TO | Gassino Torinese | 230 | 2699 | E
Emilia Romagna | RE | Gattatico | 40 | 2367 | E
Emilia Romagna | FO | Gatteo | 20 | 2175 | E
Piemonte | NO | Gattico | 383 | 2802 | E
Piemonte | VC | Gattinara | 263 | 2502 | E
Lombardia | BS | Gavardo | 199 | 2494 | E
Piemonte | AL | Gavazzana | 334 | 2763 | E
Veneto | RO | Gavello | 4 | 2466 | E
Lombardia | BG | Gaverina Terme | 599 | 2920 | E
Piemonte | AL | Gavi | 233 | 2678 | E
Lazio | RM | Gavignano | 404 | 1935 | D
Lombardia | VA | Gavirate | 261 | 2511 | E
Sardegna | NU | Gavoi | 790 | 2022 | D
Toscana | GR | Gavorrano | 273 | 1748 | D
Lombardia | MN | Gazoldo degli Ippoliti | 35 | 2388 | E
Lombardia | VA | Gazzada Schianno | 368 | 2652 | E
Lombardia | BG | Gazzaniga | 386 | 2618 | E
Veneto | PD | Gazzo | 36 | 2385 | E
Veneto | VR | Gazzo Veronese | 16 | 2324 | E
Emilia Romagna | PC | Gazzola | 139 | 2635 | E
Lombardia | MN | Gazzuolo | 25 | 2388 | E
Sicilia | CL | Gela | 46 | 822 | B
Emilia Romagna | RN | Gemmano | 404 | 2675 | E
Friuli Venezia Giulia | UD | Gemona del Friuli | 272 | 2488 | E
Lombardia | VA | Gemonio | 303 | 2569 | E
Lazio | RM | Genazzano | 375 | 1886 | D
Marche | AN | Genga | 322 | 2195 | E
Lombardia | CR | Genivolta | 70 | 2389 | E
Piemonte | CN | Genola | 345 | 2741 | E
Sardegna | NU | Genoni | 447 | 1478 | D
Liguria | GE | Genova | 19 | 1435 | D
Sardegna | CA | Genuri | 230 | 1293 | C
Basilicata | PZ | Genzano di Lucania | 587 | 2015 | D
Lazio | RM | Genzano di Roma | 435 | 1982 | D
Lombardia | PV | Genzone | 72 | 2623 | E
Lombardia | CO | Gera Lario | 201 | 2355 | E
Calabria | RC | Gerace | 500 | 1699 | D
Sicilia | PA | Geraci Siculo | 1077 | 2282 | E
Lazio | RM | Gerano | 502 | 2229 | E
Lombardia | PV | Gerenzago | 74 | 2623 | E
Lombardia | VA | Gerenzano | 226 | 2437 | E
Sardegna | NU | Gergei | 374 | 1357 | C
Piemonte | TO | Germagnano | 485 | 3152 | F
Piemonte | VB | Germagno | 602 | 3087 | F
Lombardia | CO | Germasino | 570 | 2879 | E
Lombardia | VA | Germignaga | 204 | 2433 | E
Calabria | VV | Gerocarne | 241 | 1160 | C
Lombardia | SO | Gerola Alta | 1050 | 3561 | F
Lombardia | BG | Gerosa | 760 | 3149 | F
Lombardia | CR | Gerre de' Caprioli | 37 | 2389 | E
Sardegna | CA | Gesico | 300 | 1416 | D
Lombardia | MI | Gessate | 144 | 2441 | E
Abruzzo | CH | Gessopalena | 644 | 2162 | E
Sardegna | CA | Gesturi | 310 | 1436 | D
Campania | AV | Gesualdo | 676 | 2305 | E
Lombardia | BS | Ghedi | 85 | 2570 | E
Piemonte | NO | Ghemme | 241 | 2473 | E
Piemonte | VB | Ghiffa | 201 | 2431 | E
Sardegna | OR | Ghilarza | 290 | 1348 | C
Lombardia | BG | Ghisalba | 170 | 2383 | E
Piemonte | VC | Ghislarengo | 206 | 2572 | E
Veneto | RO | Giacciano con Baruchella | 14 | 2355 | E
Piemonte | TO | Giaglione | 771 | 3510 | F
Lombardia | BS | Gianico | 281 | 2606 | E
Umbria | PG | Giano dell'Umbria | 546 | 2344 | E
Campania | CE | Giano Vetusto | 225 | 1497 | D
Sicilia | PA | Giardinello | 275 | 1012 | C
Sicilia | ME | Giardini-Naxos | 5 | 635 | B
Piemonte | AL | Giarole | 98 | 2564 | E
Sicilia | RG | Giarratana | 520 | 1375 | C
Sicilia | CT | Giarre | 81 | 935 | C
Sardegna | SS | Giave | 595 | 2047 | D
Piemonte | TO | Giaveno | 506 | 3113 | F
Veneto | TV | Giavera del Montello | 78 | 2468 | E
Sardegna | CA | Giba | 59 | 833 | B
Sicilia | TP | Gibellina | 227 | 1263 | C
Piemonte | BI | Gifflenga | 187 | 2548 | E
Calabria | RC | Giffone | 594 | 1896 | D
Campania | SA | Giffoni Sei Casali | 225 | 1396 | C
Campania | SA | Giffoni Valle Piana | 200 | 1294 | C
Piemonte | VB | Gignese | 707 | 3224 | F
Valle d'Aosta | AO | Gignod | 988 | 3505 | F
Molise | CB | Gildone | 608 | 2142 | E
Calabria | CZ | Gimigliano | 600 | 1902 | D
Basilicata | PZ | Ginestra | 564 | 1956 | D
Campania | BN | Ginestra degli Schiavoni | 540 | 2034 | D
Puglia | TA | Ginosa | 240 | 1500 | D
Campania | SA | Gioi | 680 | 2112 | E
Abruzzo | AQ | Gioia dei Marsi | 725 | 2586 | E
Puglia | BA | Gioia del Colle | 360 | 1755 | D
Campania | CE | Gioia Sannitica | 275 | 1598 | D
Calabria | RC | Gioia Tauro | 29 | 715 | B
Calabria | RC | Gioiosa Ionica | 120 | 1010 | C
Sicilia | ME | Gioiosa Marea | 30 | 678 | B
Umbria | TR | Giove | 292 | 1896 | D
Puglia | BA | Giovinazzo | 7 | 1190 | C
Trentino Alto Adige | TN | Giovo | 496 | 3059 | F
Sardegna | NU | Girasole | 8 | 753 | B
Calabria | CZ | Girifalco | 456 | 1676 | D
Lombardia | CO | Gironico | 370 | 2655 | E
Abruzzo | CH | Gissi | 499 | 1945 | D
Puglia | LE | Giuggianello | 79 | 1225 | C
Campania | NA | Giugliano in Campania | 97 | 1207 | C
Sicilia | PA | Giuliana | 710 | 1722 | D
Lazio | FR | Giuliano di Roma | 363 | 1822 | D
Abruzzo | CH | Giuliano Teatino | 272 | 1469 | D
Abruzzo | TE | Giulianova | 68 | 1319 | C
Toscana | LU | Giuncugnano | 834 | 3408 | F
Campania | SA | Giungano | 250 | 1450 | D
Puglia | LE | Giurdignano | 78 | 1190 | C
Lombardia | PV | Giussago | 93 | 2619 | E
Lombardia | MI | Giussano | 260 | 2547 | E
Liguria | SV | Giustenice | 140 | 1696 | D
Trentino Alto Adige | TN | Giustino | 770 | 3592 | F
Liguria | SV | Giusvalla | 475 | 2439 | E
Piemonte | TO | Givoletto | 398 | 2951 | E
Calabria | CZ | Gizzeria | 630 | 2037 | D
Trentino Alto Adige | BZ | Glorenza | 907 | 3765 | F
Veneto | TV | Godega di Sant'Urbano | 52 | 2449 | E
Lombardia | PV | Godiasco | 196 | 2690 | E
Sicilia | PA | Godrano | 698 | 1748 | D
Lombardia | MN | Goito | 33 | 2388 | E
Lombardia | VA | Golasecca | 280 | 2935 | E
Lombardia | PV | Golferenzo | 464 | 3003 | F
Sardegna | SS | Golfo Aranci | 19 | 1150 | C
Lombardia | CR | Gombito | 65 | 2545 | E
Friuli Venezia Giulia | UD | Gonars | 21 | 2201 | E
Sardegna | CA | Goni | 383 | 1283 | C
Sardegna | CA | Gonnesa | 42 | 766 | B
Sardegna | OR | Gonnoscodina | 112 | 1099 | C
Sardegna | CA | Gonnosfanadiga | 180 | 1210 | C
Sardegna | OR | Gonnosnò | 195 | 1205 | C
Sardegna | OR | Gonnostramatza | 96 | 1098 | C
Lombardia | MN | Gonzaga | 22 | 2435 | E
Lombardia | SO | Gordona | 283 | 2355 | E
Lazio | RM | Gorga | 766 | 2547 | E
Veneto | TV | Gorgo al Monticano | 10 | 2354 | E
Basilicata | MT | Gorgoglione | 800 | 2256 | E
Lombardia | MI | Gorgonzola | 133 | 2557 | E
Abruzzo | AQ | Goriano Sicoli | 720 | 2527 | E
Friuli Venezia Giulia | GO | Gorizia | 84 | 2333 | E
Lombardia | VA | Gorla Maggiore | 258 | 2905 | E
Lombardia | VA | Gorla Minore | 237 | 2876 | E
Lombardia | BG | Gorlago | 233 | 2510 | E
Lombardia | BG | Gorle | 268 | 2560 | E
Lombardia | VA | Gornate Olona | 303 | 2562 | E
Lombardia | BG | Gorno | 710 | 3078 | F
Emilia Romagna | FE | Goro | 1 | 2269 | E
Liguria | GE | Gorreto | 533 | 2794 | E
Piemonte | CN | Gorzegno | 319 | 2711 | E
Veneto | BL | Gosaldo | 1141 | 4622 | F
Emilia Romagna | PC | Gossolengo | 86 | 2574 | E
Piemonte | CN | Gottasecca | 710 | 3195 | F
Lombardia | BS | Gottolengo | 53 | 2479 | E
Piemonte | CN | Govone | 301 | 2542 | E
Piemonte | NO | Gozzano | 367 | 2782 | E
Marche | PS | Gradara | 142 | 2186 | E
Friuli Venezia Giulia | GO | Gradisca d'Isonzo | 32 | 2258 | E
Friuli Venezia Giulia | GO | Grado | 2 | 2239 | E
Lazio | VT | Gradoli | 470 | 2254 | E
Lombardia | LO | Graffignana | 67 | 2441 | E
Lazio | VT | Graffignano | 187 | 1753 | D
Piemonte | BI | Graglia | 596 | 3079 | F
Campania | NA | Gragnano | 141 | 1235 | C
Emilia Romagna | PC | Gragnano Trebbiense | 82 | 2563 | E
Sicilia | CT | Grammichele | 520 | 1304 | C
Piemonte | AT | Grana | 289 | 2725 | E
Emilia Romagna | BO | Granaglione | 493 | 2577 | E
Emilia Romagna | BO | Granarolo dell'Emilia | 28 | 2162 | E
Veneto | VI | Grancona | 36 | 2297 | E
Lombardia | CO | Grandate | 320 | 2584 | E
Lombardia | CO | Grandola ed Uniti | 443 | 2699 | E
Sicilia | ME | Graniti | 350 | 1225 | C
Piemonte | NO | Granozzo con Monticello | 129 | 2472 | E
Lombardia | VA | Grantola | 250 | 2632 | E
Veneto | PD | Grantorto | 36 | 2401 | E
Veneto | PD | Granze | 6 | 2410 | E
Basilicata | MT | Grassano | 576 | 1837 | D
Lombardia | BG | Grassobbio | 225 | 2516 | E
Sicilia | PA | Gratteri | 657 | 1734 | D
Trentino Alto Adige | TN | Grauno | 976 | 3913 | F
Lombardia | CO | Gravedona | 201 | 2355 | E
Lombardia | PV | Gravellona Lomellina | 118 | 2673 | E
Piemonte | VB | Gravellona Toce | 211 | 2579 | E
Piemonte | TO | Gravere | 821 | 3585 | F
Sicilia | CT | Gravina di Catania | 355 | 1202 | C
Puglia | BA | Gravina in Puglia | 338 | 1746 | D
Campania | CE | Grazzanise | 12 | 1086 | C
Piemonte | AT | Grazzano Badoglio | 299 | 2733 | E
Lazio | RI | Greccio | 388 | 2294 | E
Campania | AV | Greci | 821 | 2658 | E
Piemonte | VC | Greggio | 161 | 2514 | E
Piemonte | AL | Gremiasco | 400 | 2905 | E
Valle d'Aosta | AO | Gressan | 626 | 2915 | E
Valle d'Aosta | AO | Gressoney-La-Trinité | 1624 | 4787 | F
Valle d'Aosta | AO | Gressoney-Saint-Jean | 1385 | 4726 | F
Toscana | FI | Greve in Chianti | 236 | 2126 | E
Lombardia | MI | Grezzago | 180 | 2471 | E
Veneto | VR | Grezzana | 169 | 2468 | E
Lombardia | CO | Griante | 247 | 2284 | E
Campania | CE | Gricignano di Aversa | 28 | 1097 | C
Piemonte | NO | Grignasco | 322 | 2579 | E
Trentino Alto Adige | TN | Grigno | 263 | 2801 | E
Friuli Venezia Giulia | UD | Grimacco | 253 | 2788 | E
Calabria | CS | Grimaldi | 650 | 2101 | E
Piemonte | CN | Grinzane Cavour | 195 | 2557 | E
Veneto | VI | Grisignano di Zocco | 23 | 2275 | E
Calabria | CS | Grisolia | 465 | 1735 | D
Emilia Romagna | BO | Grizzona Morandi | 547 | 2730 | E
Piemonte | AL | Grognardo | 206 | 2655 | E
Lombardia | BG | Gromo | 676 | 3040 | F
Piemonte | AL | Grondona | 303 | 2711 | E
Lombardia | BG | Grone | 388 | 2621 | E
Lombardia | CR | Grontardo | 46 | 2389 | E
Lombardia | PV | Gropello Cairoli | 89 | 2619 | E
Emilia Romagna | PC | Gropparello | 355 | 2911 | E
Piemonte | TO | Groscavallo | 1110 | 4019 | F
Lombardia | SO | Grosio | 656 | 3001 | F
Lombardia | SO | Grosotto | 590 | 3054 | F
Toscana | GR | Grosseto | 10 | 1550 | D
Piemonte | TO | Grosso | 394 | 2945 | E
Lazio | RM | Grottaferrata | 320 | 1801 | D
Puglia | TA | Grottaglie | 130 | 1263 | C
Campania | AV | Grottaminarda | 405 | 1950 | D
Marche | AP | Grottammare | 4 | 1591 | D
Marche | AP | Grottazzolina | 227 | 1986 | D
Sicilia | AG | Grotte | 516 | 1314 | C
Lazio | VT | Grotte di Castro | 467 | 2249 | E
Calabria | RC | Grotteria | 317 | 1317 | C
Basilicata | MT | Grottole | 482 | 1787 | D
Campania | AV | Grottolella | 565 | 2120 | E
Veneto | VE | Gruaro | 10 | 2649 | E
Piemonte | TO | Grugliasco | 293 | 2687 | E
Lombardia | CR | Grumello Cremonese ed Uniti | 50 | 2389 | E
Lombardia | BG | Grumello del Monte | 208 | 2365 | E
Basilicata | PZ | Grumento Nova | 771 | 2311 | E
Trentino Alto Adige | TN | Grumes | 851 | 3718 | F
Puglia | BA | Grumo Appula | 181 | 1441 | D
Campania | NA | Grumo Nevano | 53 | 1023 | C
Veneto | VI | Grumolo delle Abbadesse | 30 | 2317 | E
Puglia | LE | Guagnano | 44 | 1133 | C
Marche | MC | Gualdo | 652 | 2402 | E
Umbria | PG | Gualdo Cattaneo | 446 | 2243 | E
Umbria | PG | Gualdo Tadino | 536 | 2334 | E
Emilia Romagna | RE | Gualtieri | 22 | 2434 | E
Sicilia | ME | Gualtieri Sicaminò | 80 | 763 | B
Sardegna | CA | Guamaggiore | 199 | 1260 | C
Lombardia | CO | Guanzate | 342 | 2615 | E
Lazio | FR | Guarcino | 625 | 2272 | E
Veneto | RO | Guarda Veneta | 5 | 2466 | E
Piemonte | VC | Guardabosone | 479 | 2927 | E
Lombardia | LO | Guardamiglio | 49 | 2701 | E
Calabria | CZ | Guardavalle | 225 | 1222 | C
Umbria | TR | Guardea | 387 | 2069 | D
Campania | AV | Guardia Lombardi | 998 | 2686 | E
Basilicata | PZ | Guardia Perticara | 750 | 2273 | E
Calabria | CS | Guardia Piemontese | 515 | 1949 | D
Campania | BN | Guardia Sanframondi | 428 | 1849 | D
Abruzzo | CH | Guardiagrele | 576 | 1928 | D
Molise | CB | Guardialfiera | 285 | 1680 | D
Molise | CB | Guardiaregia | 730 | 2316 | E
Toscana | PI | Guardistallo | 278 | 1927 | D
Piemonte | CN | Guarene | 360 | 2615 | E
Sardegna | CA | Guasila | 211 | 1292 | C
Emilia Romagna | RE | Guastalla | 25 | 2438 | E
Piemonte | AL | Guazzora | 78 | 2548 | E
Umbria | PG | Gubbio | 522 | 2357 | E
Lombardia | MI | Gudo Visconti | 111 | 2435 | E
Molise | CB | Guglionesi | 369 | 1800 | D
Lombardia | MN | Guidizzolo | 61 | 2377 | E
Lazio | RM | Guidonia Montecelio | 105 | 1561 | D
Emilia Romagna | MO | Guiglia | 490 | 2877 | E
Abruzzo | CH | Guilmi | 674 | 2207 | E
Piemonte | VB | Gurro | 812 | 3360 | F
Sardegna | CA | Guspini | 130 | 1130 | C
Lombardia | BS | Gussago | 186 | 2410 | E
Lombardia | CR | Gussola | 28 | 2389 | E
Valle d'Aosta | AO | Hone | 364 | 2778 | E
Lombardia | BS | Idro | 375 | 2746 | E
Veneto | VE | Iesolo | 2 | 2345 | E
Sardegna | CA | Iglesias | 200 | 916 | C
Piemonte | CN | Igliano | 532 | 2975 | E
Sardegna | NU | Ilbono | 400 | 1400 | C
Veneto | VR | Illasi | 157 | 2552 | E
Sardegna | SS | Illorai | 515 | 1872 | D
Lombardia | LC | Imbersago | 249 | 2423 | E
Trentino Alto Adige | TN | Imer | 670 | 3436 | F
Emilia Romagna | BO | Imola | 47 | 2292 | E
Liguria | IM | Imperia | 10 | 1201 | C
Toscana | FI | Impruneta | 275 | 2186 | E
Lombardia | VA | Inarzo | 261 | 2485 | E
Toscana | FI | Incisa in Val d'Arno | 122 | 1950 | D
Piemonte | AT | Incisa Scapaccino | 131 | 2518 | E
Lombardia | BS | Incudine | 910 | 3511 | F
Lombardia | VA | Induno Olona | 394 | 2669 | E
Piemonte | TO | Ingria | 816 | 3497 | F
Piemonte | VB | Intragna | 729 | 3252 | F
Lombardia | LC | Introbio | 586 | 2902 | E
Valle d'Aosta | AO | Introd | 869 | 3472 | F
Abruzzo | AQ | Introdacqua | 642 | 2438 | E
Lombardia | LC | Introzzo | 704 | 3069 | F
Lombardia | CO | Inverigo | 346 | 2561 | E
Lombardia | PV | Inverno e Monteleone | 74 | 2628 | E
Piemonte | TO | Inverso Pinasca | 560 | 3194 | F
Lombardia | MI | Inveruno | 161 | 2609 | E
Piemonte | NO | Invorio | 416 | 2816 | E
Lombardia | MI | Inzago | 137 | 2416 | E
Calabria | VV | Ionadi | 430 | 1652 | D
Sardegna | NU | Irgoli | 26 | 899 | B
Lombardia | BS | Irma | 804 | 3360 | F
Basilicata | MT | Irsina | 548 | 1885 | D
Piemonte | CN | Isasca | 660 | 3133 | F
Calabria | CZ | Isca sullo Ionio | 188 | 1144 | C
Campania | NA | Ischia | 2 | 1044 | C
Lazio | VT | Ischia di Castro | 384 | 2102 | E
Puglia | FG | Ischitella | 310 | 1766 | D
Lombardia | BS | Iseo | 198 | 2383 | E
Trentino Alto Adige | TN | Isera | 243 | 2773 | E
Molise | IS | Isernia | 423 | 1866 | D
Sardegna | NU | Isili | 523 | 1741 | D
Sicilia | PA | Isnello | 530 | 1504 | D
Piemonte | AT | Isola d'Asti | 136 | 2628 | E
Liguria | GE | Isola del Cantone | 298 | 2199 | E
Toscana | GR | Isola del Giglio | 405 | 2084 | D
Abruzzo | TE | Isola del Gran Sasso d'Italia | 415 | 2038 | D
Lazio | FR | Isola del Liri | 217 | 1916 | D
Marche | PS | Isola del Piano | 210 | 2242 | E
Veneto | VR | Isola della Scala | 31 | 2348 | E
Sicilia | PA | Isola delle Femmine | 6 | 631 | B
Calabria | KR | Isola di Capo Rizzuto | 90 | 991 | C
Lombardia | BG | Isola di Fondra | 799 | 3204 | F
Lombardia | CR | Isola Dovarese | 35 | 2389 | E
Veneto | VR | Isola Rizza | 23 | 2430 | E
Piemonte | AL | Isola Sant'Antonio | 76 | 2546 | E
Veneto | VI | Isola Vicentina | 80 | 2479 | E
Piemonte | TO | Isolabella | 256 | 2738 | E
Liguria | IM | Isolabona | 106 | 1502 | D
Puglia | FG | Isole Tremiti | 70 | 953 | C
Lombardia | BS | Isorella | 56 | 2399 | E
Campania | SA | Ispani | 256 | 1364 | C
Sicilia | RG | Ispica | 170 | 972 | C
Lombardia | VA | Ispra | 220 | 2454 | E
Piemonte | TO | Issiglio | 485 | 2921 | E
Valle d'Aosta | AO | Issime | 960 | 3672 | F
Lombardia | BG | Isso | 104 | 2189 | E
Valle d'Aosta | AO | Issogne | 387 | 2786 | E
Veneto | TV | Istrana | 42 | 2405 | E
Sicilia | ME | Itala | 210 | 985 | C
Lazio | LT | Itri | 170 | 1387 | C
Sardegna | SS | Ittireddu | 313 | 1511 | D
Sardegna | SS | Ittiri | 400 | 1676 | D
Trentino Alto Adige | TN | Ivano-Fracena | 452 | 3096 | F
Piemonte | TO | Ivrea | 253 | 2737 | E
Lombardia | CR | Izano | 77 | 2251 | E
Calabria | CZ | Jacurso | 441 | 1680 | D
Molise | CB | Jelsi | 580 | 2102 | E
Lazio | RM | Jenne | 834 | 2788 | E
Lombardia | VA | Jerago con Orago | 324 | 2591 | E
Sardegna | NU | Jerzu | 427 | 1467 | D
Marche | AN | Jesi | 97 | 1899 | D
Emilia Romagna | FE | Jolanda di Savoia | -1 | 2267 | E
Calabria | VV | Joppolo | 177 | 1105 | C
Sicilia | AG | Joppolo Giancaxio | 275 | 970 | C
Valle d'Aosta | AO | Jovencan | 632 | 2925 | E
Piemonte | TO | La Cassa | 374 | 2915 | E
Piemonte | TO | La Loggia | 230 | 2570 | E
Sardegna | SS | La Maddalena | 19 | 864 | B
Valle d'Aosta | AO | La Magdeleine | 1644 | 4698 | F
Piemonte | CN | La Morra | 513 | 2951 | E
Valle d'Aosta | AO | La Salle | 1001 | 3734 | F
Liguria | SP | La Spezia | 3 | 1413 | D
Valle d'Aosta | AO | La Thuile | 1441 | 4394 | F
Trentino Alto Adige | BZ | La Valle | 1353 | 4649 | F
Veneto | BL | La Valle Agordina | 800 | 3848 | F
Lazio | RM | Labico | 319 | 1791 | D
Lazio | RI | Labro | 628 | 2508 | E
Lombardia | MI | Lacchiarella | 98 | 2514 | E
Campania | NA | Lacco Ameno | 2 | 1041 | C
Campania | AV | Lacedonia | 732 | 2377 | E
Trentino Alto Adige | BZ | Laces | 639 | 3443 | F
Sardegna | NU | Laconi | 550 | 1648 | D
Lazio | RM | Ladispoli | 2 | 1295 | C
Sardegna | SS | Laerru | 177 | 1249 | C
Calabria | RC | Laganadi | 499 | 1639 | D
Veneto | VI | Laghi | 567 | 3173 | F
Lombardia | CO | Laglio | 202 | 2230 | E
Piemonte | CN | Lagnasco | 353 | 2804 | E
Calabria | CS | Lago | 485 | 1787 | D
Basilicata | PZ | Lagonegro | 666 | 2120 | E
Emilia Romagna | FE | Lagosanto | 0 | 2268 | E
Trentino Alto Adige | BZ | Lagundo | 400 | 2911 | E
Liguria | SV | Laigueglia | 6 | 1206 | C
Lombardia | MI | Lainate | 176 | 2505 | E
Lombardia | CO | Laino | 671 | 3022 | F
Calabria | CS | Laino Borgo | 271 | 1351 | C
Calabria | CS | Laino Castello | 400 | 1606 | D
Trentino Alto Adige | BZ | Laion | 1093 | 4186 | F
Trentino Alto Adige | BZ | Laives | 255 | 2951 | E
Toscana | PI | Lajatico | 205 | 1831 | D
Lombardia | BG | Lallio | 216 | 2376 | E
Abruzzo | CH | Lama dei Peligni | 669 | 2200 | E
Emilia Romagna | MO | Lama Mocogno | 842 | 3388 | F
Lombardia | CO | Lambrugo | 280 | 2467 | E
Calabria | CZ | Lamezia Terme | 216 | 1199 | C
Veneto | BL | Lamon | 594 | 3522 | F
Sicilia | AG | Lampedusa e Linosa | 16 | 568 | A
Toscana | PT | Lamporecchio | 56 | 1705 | D
Piemonte | VC | Lamporo | 165 | 2519 | E
Trentino Alto Adige | BZ | Lana | 310 | 2904 | E
Abruzzo | CH | Lanciano | 265 | 1638 | D
Piemonte | NO | Landiona | 184 | 2544 | E
Lombardia | PV | Landriano | 88 | 2628 | E
Emilia Romagna | PR | Langhirano | 265 | 2796 | E
Lombardia | PV | Langosco | 111 | 2785 | E
Sardegna | NU | Lanusei | 595 | 1714 | D
Lazio | RM | Lanuvio | 324 | 1532 | D
Lombardia | SO | Lanzada | 983 | 3465 | F
Lombardia | CO | Lanzo d'Intelvi | 907 | 3358 | F
Piemonte | TO | Lanzo Torinese | 515 | 3197 | F
Marche | AP | Lapedona | 263 | 1889 | D
Campania | AV | Lapio | 500 | 1932 | D
Calabria | CS | Lappano | 650 | 2091 | D
Abruzzo | AQ | L'Aquila | 714 | 2514 | E
Toscana | PT | Larciano | 50 | 1694 | D
Trentino Alto Adige | TN | Lardaro | 732 | 3533 | F
Lombardia | PV | Lardirago | 83 | 2628 | E
Toscana | PI | Lari | 130 | 1754 | D
Lazio | RM | Lariano | 350 | 1575 | D
Molise | CB | Larino | 341 | 1605 | D
Sardegna | CA | Las Plassas | 148 | 1169 | C
Trentino Alto Adige | BZ | Lasa | 868 | 3825 | F
Sicilia | PA | Lascari | 76 | 796 | B
Trentino Alto Adige | TN | Lasino | 463 | 3108 | F
Lombardia | CO | Lasnigo | 570 | 2879 | E
Veneto | VI | Lastebasse | 592 | 3214 | F
Toscana | FI | Lastra a Signa | 36 | 1806 | D
Lazio | VT | Latera | 508 | 2322 | E
Toscana | AR | Laterina | 240 | 2000 | D
Puglia | TA | Laterza | 340 | 1657 | D
Puglia | BR | Latiano | 97 | 1277 | C
Lazio | LT | Latina | 21 | 1220 | C
Friuli Venezia Giulia | UD | Latisana | 7 | 2402 | E
Basilicata | PZ | Latronico | 888 | 2535 | E
Calabria | CS | Lattarico | 406 | 1644 | D
Friuli Venezia Giulia | UD | Lauco | 719 | 3692 | F
Campania | SA | Laureana Cilento | 452 | 1730 | D
Calabria | RC | Laureana di Borrello | 270 | 1267 | C
Trentino Alto Adige | BZ | Lauregno | 1150 | 4167 | F
Basilicata | PZ | Laurenzana | 850 | 2455 | E
Basilicata | PZ | Lauria | 430 | 1691 | D
Piemonte | TO | Lauriano | 175 | 2616 | E
Campania | SA | Laurino | 531 | 1841 | D
Campania | SA | Laurito | 475 | 1638 | D
Campania | AV | Lauro | 192 | 1351 | C
Liguria | GE | Lavagna | 6 | 1552 | D
Veneto | VR | Lavagno | 67 | 2406 | E
Trentino Alto Adige | TN | Lavarone | 1170 | 4147 | F
Basilicata | PZ | Lavello | 313 | 1501 | D
Lombardia | VA | Lavena Ponte Tresa | 275 | 2507 | E
Lombardia | VA | Laveno-Mombello | 205 | 2433 | E
Lombardia | BS | Lavenone | 385 | 2760 | E
Campania | SA | Laviano | 475 | 1899 | D
Trentino Alto Adige | TN | Lavis | 232 | 2784 | E
Veneto | VR | Lazise | 76 | 2287 | E
Lombardia | MI | Lazzate | 257 | 2530 | E
Puglia | LE | Lecce | 49 | 1153 | C
Abruzzo | AQ | Lecce nei Marsi | 740 | 2613 | E
Lombardia | LC | Lecco | 214 | 2383 | E
Lombardia | BG | Leffe | 454 | 2713 | E
Lombardia | VA | Leggiuno | 240 | 2482 | E
Veneto | VR | Legnago | 16 | 2324 | E
Lombardia | MI | Legnano | 199 | 2451 | E
Veneto | PD | Legnaro | 8 | 2383 | E
Sardegna | NU | Lei | 456 | 1493 | D
Piemonte | TO | Leini | 245 | 2722 | E
Liguria | GE | Leivi | 272 | 2133 | E
Piemonte | TO | Lemie | 957 | 3789 | F
Veneto | RO | Lendinara | 9 | 2355 | E
Sicilia | ME | Leni | 202 | 972 | C
Lombardia | BG | Lenna | 482 | 2754 | E
Lombardia | CO | Lenno | 209 | 2366 | E
Lombardia | BS | Leno | 66 | 2399 | E
Lazio | LT | Lenola | 425 | 1856 | D
Piemonte | VC | Lenta | 219 | 2445 | E
Lombardia | MI | Lentate sul Seveso | 250 | 2521 | E
Abruzzo | CH | Lentella | 398 | 1793 | D
Veneto | BL | Lentiai | 262 | 2998 | E
Sicilia | SR | Lentini | 53 | 915 | C
Lazio | RI | Leonessa | 969 | 2901 | E
Sicilia | EN | Leonforte | 603 | 1576 | D
Puglia | TA | Leporano | 47 | 1140 | C
Puglia | LE | Lequile | 38 | 1059 | C
Piemonte | CN | Lequio Berria | 715 | 3202 | F
Piemonte | CN | Lequio Tanaro | 328 | 2722 | E
Sicilia | PA | Lercara Friddi | 660 | 1574 | D
Liguria | SP | Lerici | 10 | 1427 | D
Piemonte | AL | Lerma | 293 | 2631 | E
Piemonte | NO | Lesa | 198 | 2562 | E
Piemonte | CN | Lesegno | 422 | 2838 | E
Emilia Romagna | PR | Lesignano de' Bagni | 252 | 2780 | E
Puglia | FG | Lesina | 5 | 1449 | D
Lombardia | MI | Lesmo | 241 | 2434 | E
Piemonte | TO | Lessolo | 277 | 2773 | E
Piemonte | BI | Lessona | 360 | 2772 | E
Friuli Venezia Giulia | UD | Lestizza | 43 | 2238 | E
Campania | CE | Letino | 961 | 2908 | E
Sicilia | ME | Letojanni | 5 | 635 | B
Campania | NA | Lettere | 356 | 1562 | D
Abruzzo | PE | Lettomanoppello | 370 | 1828 | D
Abruzzo | CH | Lettopalena | 680 | 2216 | E
Liguria | SP | Levanto | 3 | 1413 | D
Lombardia | BG | Levate | 185 | 2516 | E
Puglia | LE | Leverano | 39 | 1197 | C
Piemonte | CN | Levice | 547 | 2993 | E
Trentino Alto Adige | TN | Levico Terme | 506 | 3075 | F
Piemonte | TO | Levone | 353 | 2779 | E
Lombardia | CO | Lezzeno | 202 | 2356 | E
Campania | CE | Liberi | 470 | 1994 | D
Sicilia | ME | Librizzi | 501 | 1483 | D
Sicilia | AG | Licata | 8 | 604 | B
Toscana | MS | Licciana Nardi | 210 | 2146 | E
Lazio | RM | Licenza | 475 | 2260 | E
Sicilia | CT | Licodia Eubea | 600 | 1496 | D
Lombardia | LC | Lierna | 202 | 2220 | E
Piemonte | VC | Lignana | 134 | 2757 | E
Friuli Venezia Giulia | UD | Lignano Sabbiadoro | 2 | 2393 | E
Emilia Romagna | RE | Ligonchio | 949 | 3371 | F
Friuli Venezia Giulia | UD | Ligosullo | 949 | 3680 | F
Valle d'Aosta | AO | Lillianes | 655 | 3223 | F
Veneto | BL | Limana | 364 | 2906 | E
Campania | BN | Limatola | 48 | 937 | C
Calabria | VV | Limbadi | 229 | 1163 | C
Lombardia | MI | Limbiate | 187 | 2421 | E
Veneto | PD | Limena | 22 | 2383 | E
Lombardia | CO | Limido Comasco | 276 | 2522 | E
Sicilia | ME | Limina | 552 | 1570 | D
Piemonte | CN | Limone Piemonte | 1009 | 3566 | F
Lombardia | BS | Limone sul Garda | 66 | 2176 | E
Molise | CB | Limosano | 580 | 2102 | E
Lombardia | PV | Linarolo | 76 | 2628 | E
Sicilia | CT | Linguaglossa | 550 | 1760 | D
Campania | AV | Lioni | 550 | 2022 | D
Sicilia | ME | Lipari | 44 | 758 | B
Lombardia | CO | Lipomo | 384 | 2615 | E
Lombardia | PV | Lirio | 257 | 2944 | E
Lombardia | MI | Liscate | 115 | 2557 | E
Abruzzo | CH | Liscia | 740 | 2353 | E
Umbria | PG | Lisciano Niccone | 314 | 2109 | E
Trentino Alto Adige | TN | Lisignago | 582 | 3299 | F
Piemonte | CN | Lisio | 575 | 3028 | F
Lombardia | MI | Lissone | 191 | 2404 | E
Campania | NA | Liveri | 90 | 1115 | C
Lombardia | SO | Livigno | 1816 | 4648 | F
Veneto | BL | Livinallongo del Col di Lana | 1475 | 4806 | F
Lombardia | CO | Livo | 675 | 3028 | F
Trentino Alto Adige | TN | Livo | 741 | 3547 | F
Toscana | LI | Livorno | 3 | 1408 | D
Piemonte | VC | Livorno Ferraris | 188 | 2549 | E
Lombardia | LO | Livraga | 67 | 2579 | E
Puglia | LE | Lizzanello | 45 | 1110 | C
Puglia | TA | Lizzano | 67 | 1004 | C
Emilia Romagna | BO | Lizzano in Belvedere | 640 | 3066 | F
Liguria | SV | Loano | 4 | 1337 | C
Piemonte | AT | Loazzolo | 430 | 2843 | E
Piemonte | TO | Locana | 613 | 3273 | F
Lombardia | MI | Locate di Triulzi | 96 | 2404 | E
Lombardia | CO | Locate Varesino | 274 | 2519 | E
Lombardia | BG | Locatello | 557 | 2861 | E
Sardegna | NU | Loceri | 190 | 1094 | C
Puglia | BA | Locorotondo | 410 | 1618 | D
Calabria | RC | Locri | 7 | 774 | B
Sardegna | NU | Loculi | 27 | 899 | B
Sardegna | NU | Lodè | 482 | 1536 | D
Lombardia | LO | Lodi | 87 | 2592 | E
Lombardia | LO | Lodi Vecchio | 82 | 2592 | E
Sardegna | NU | Lodine | 884 | 2200 | E
Lombardia | BS | Lodrino | 725 | 3233 | F
Lombardia | BS | Lograto | 113 | 2410 | E
Emilia Romagna | BO | Loiano | 714 | 3171 | F
Sardegna | SS | Loiri-Porto San Paolo | 100 | 1229 | C
Lombardia | LC | Lomagna | 255 | 2432 | E
Trentino Alto Adige | TN | Lomaso | 492 | 3131 | F
Lombardia | CO | Lomazzo | 296 | 2550 | E
Piemonte | TO | Lombardore | 268 | 2756 | E
Piemonte | TO | Lombriasco | 241 | 2612 | E
Lombardia | PV | Lomello | 96 | 2619 | E
Trentino Alto Adige | TN | Lona-Lases | 639 | 3388 | F
Lombardia | VA | Lonate Ceppino | 287 | 2540 | E
Lombardia | VA | Lonate Pozzolo | 205 | 2879 | E
Lombardia | BS | Lonato | 188 | 2399 | E
Toscana | FI | Londa | 226 | 2110 | E
Molise | IS | Longano | 700 | 2316 | E
Veneto | VI | Longare | 29 | 2316 | E
Veneto | BL | Longarone | 473 | 3331 | F
Lombardia | BS | Longhena | 91 | 2410 | E
Sicilia | ME | Longi | 616 | 1680 | D
Emilia Romagna | FO | Longiano | 179 | 2382 | E
Calabria | CS | Longobardi | 325 | 1458 | D
Calabria | CS | Longobucco | 784 | 2386 | E
Lombardia | CO | Longone al Segrino | 368 | 2753 | E
Lazio | RI | Longone Sabino | 804 | 2828 | E
Veneto | VI | Lonigo | 31 | 2444 | E
Piemonte | TO | Loranzè | 243 | 2722 | E
Veneto | PD | Loreggia | 26 | 2431 | E
Piemonte | VB | Loreglia | 719 | 3239 | F
Veneto | BL | Lorenzago di Cadore | 883 | 3982 | F
Toscana | PI | Lorenzana | 127 | 1750 | D
Veneto | RO | Loreo | 1 | 2276 | E
Marche | AN | Loreto | 127 | 1897 | D
Abruzzo | PE | Loreto Aprutino | 294 | 1699 | D
Veneto | TV | Loria | 70 | 2477 | E
Toscana | AR | Loro Ciuffenna | 330 | 2140 | E
Marche | MC | Loro Piceno | 436 | 2150 | E
Liguria | GE | Lorsica | 343 | 2292 | E
Lombardia | BS | Losine | 391 | 2768 | E
Sardegna | NU | Lotzorai | 11 | 767 | B
Lombardia | BG | Lovere | 208 | 2365 | E
Lombardia | SO | Lovero | 515 | 3011 | F
Lombardia | BS | Lozio | 975 | 3604 | F
Lombardia | VA | Lozza | 329 | 2598 | E
Veneto | PD | Lozzo Atestino | 19 | 2487 | E
Veneto | BL | Lozzo di Cadore | 756 | 3820 | F
Piemonte | VC | Lozzolo | 320 | 2720 | E
Piemonte | AL | Lu | 307 | 2740 | E
Lazio | VT | Lubriano | 441 | 2203 | E
Toscana | LU | Lucca | 19 | 1715 | D
Sicilia | AG | Lucca Sicula | 513 | 1282 | C
Puglia | FG | Lucera | 219 | 1473 | D
Toscana | AR | Lucignano | 400 | 2248 | E
Liguria | IM | Lucinasco | 499 | 2339 | E
Molise | CB | Lucito | 480 | 1959 | D
Abruzzo | AQ | Luco dei Marsi | 680 | 2619 | E
Abruzzo | AQ | Lucoli | 956 | 3000 | E
Emilia Romagna | PC | Lugagnano Val d'Arda | 229 | 2740 | E
Piemonte | TO | Lugnacco | 540 | 3081 | F
Umbria | TR | Lugnano in Teverina | 419 | 2127 | E
Emilia Romagna | RA | Lugo | 12 | 2468 | E
Veneto | VI | Lugo di Vicenza | 203 | 2572 | E
Lombardia | VA | Luino | 202 | 2465 | E
Lombardia | CO | Luisago | 327 | 2534 | E
Sardegna | NU | Lula | 516 | 1600 | D
Liguria | GE | Lumarzo | 228 | 2056 | D
Lombardia | BS | Lumezzane | 460 | 2867 | E
Sardegna | CA | Lunamatrona | 180 | 1181 | C
Marche | PS | Lunano | 297 | 2312 | E
Lombardia | PV | Lungavilla | 75 | 2619 | E
Calabria | CS | Lungro | 600 | 2010 | D
Campania | AV | Luogosano | 390 | 1913 | D
Sardegna | SS | Luogosanto | 321 | 1643 | D
Molise | CB | Lupara | 505 | 1994 | D
Lombardia | CO | Lurago d'Erba | 351 | 2568 | E
Lombardia | CO | Lurago Marinone | 294 | 2547 | E
Lombardia | BG | Lurano | 147 | 2441 | E
Sardegna | SS | Luras | 508 | 1881 | D
Lombardia | CO | Lurate Caccivio | 322 | 2587 | E
Campania | CE | Lusciano | 44 | 1129 | C
Trentino Alto Adige | TN | Luserna | 1333 | 4470 | F
Piemonte | TO | Luserna San Giovanni | 474 | 3065 | F
Piemonte | TO | Lusernetta | 507 | 3114 | F
Friuli Venezia Giulia | UD | Lusevera | 328 | 3072 | F
Veneto | RO | Lusia | 10 | 2410 | E
Veneto | VI | Lusiana | 752 | 3519 | F
Piemonte | TO | Lusigliè | 268 | 2661 | E
Trentino Alto Adige | BZ | Luson | 972 | 4011 | F
Campania | SA | Lustra | 466 | 1720 | D
Lombardia | VA | Luvinate | 425 | 2712 | E
Lombardia | BG | Luzzana | 310 | 2510 | E
Emilia Romagna | RE | Luzzara | 22 | 2434 | E
Calabria | CS | Luzzi | 376 | 1573 | D
Lombardia | VA | Maccagno | 210 | 2415 | E
Lombardia | LO | Maccastorna | 45 | 2545 | E
Molise | IS | Macchia d'Isernia | 360 | 1764 | D
Molise | CB | Macchia Valfortore | 477 | 1992 | D
Molise | IS | Macchiagodena | 864 | 2583 | E
Piemonte | TO | Macello | 301 | 2721 | E
Marche | MC | Macerata | 315 | 2005 | D
Campania | CE | Macerata Campania | 34 | 1109 | C
Marche | PS | Macerata Feltria | 321 | 2331 | E
Lombardia | MI | Macherio | 215 | 2442 | E
Lombardia | BS | Maclodio | 109 | 2410 | E
Sardegna | NU | Macomer | 563 | 1580 | D
Piemonte | CN | Macra | 875 | 3400 | F
Piemonte | VB | Macugnaga | 1327 | 4030 | F
Campania | CE | Maddaloni | 73 | 978 | C
Lombardia | SO | Madesimo | 1399 | 4056 | F
Lombardia | CR | Madignano | 72 | 2474 | E
Lombardia | BG | Madone | 202 | 2356 | E
Piemonte | VB | Madonna del Sasso | 696 | 3209 | F
Lazio | LT | Maenza | 358 | 1733 | D
Molise | CB | Mafalda | 459 | 1929 | D
Lombardia | BS | Magasa | 970 | 3596 | F
Lombardia | MI | Magenta | 138 | 2532 | E
Piemonte | NO | Maggiora | 397 | 2676 | E
Lombardia | PV | Magherno | 76 | 2628 | E
Umbria | PG | Magione | 299 | 2094 | D
Calabria | CZ | Magisano | 565 | 1962 | D
Piemonte | CN | Magliano Alfieri | 328 | 2575 | E
Piemonte | CN | Magliano Alpi | 403 | 2815 | E
Abruzzo | AQ | Magliano de' Marsi | 728 | 2620 | E
Marche | AP | Magliano di Tenna | 293 | 1924 | D
Toscana | GR | Magliano in Toscana | 128 | 1699 | D
Lazio | RM | Magliano Romano | 270 | 1769 | D
Lazio | RI | Magliano Sabina | 222 | 1769 | D
Campania | SA | Magliano Vetere | 650 | 1950 | D
Puglia | LE | Maglie | 81 | 1240 | C
Liguria | SV | Magliolo | 270 | 1991 | D
Piemonte | TO | Maglione | 310 | 2819 | E
Lombardia | MN | Magnacavallo | 11 | 2355 | E
Lombardia | MI | Magnago | 197 | 2448 | E
Piemonte | BI | Magnano | 543 | 3010 | F
Friuli Venezia Giulia | UD | Magnano in Riviera | 200 | 2359 | E
Sardegna | NU | Magomadas | 263 | 1174 | C
Trentino Alto Adige | BZ | Magrè sulla Strada del Vino | 241 | 2770 | E
Lombardia | CO | Magreglio | 744 | 3126 | F
Calabria | CZ | Maida | 299 | 1323 | C
Calabria | CS | Maierà | 360 | 1527 | D
Calabria | VV | Maierato | 258 | 1291 | C
Marche | AN | Maiolati Spontini | 405 | 2149 | E
Marche | PS | Maiolo | 590 | 2549 | E
Campania | SA | Maiori | 5 | 977 | C
Lombardia | LO | Mairago | 69 | 2579 | E
Lombardia | BS | Mairano | 96 | 2410 | E
Liguria | SP | Maissana | 575 | 2300 | E
Friuli Venezia Giulia | UD | Majano | 169 | 2395 | E
Lombardia | CR | Malagnino | 43 | 2389 | E
Emilia Romagna | BO | Malalbergo | 12 | 2329 | E
Friuli Venezia Giulia | UD | Malborghetto Valbruna | 721 | 3680 | F
Veneto | VR | Malcesine | 89 | 2131 | E
Trentino Alto Adige | TN | Malè | 738 | 3542 | F
Lombardia | BS | Malegno | 328 | 2678 | E
Lombardia | LO | Maleo | 58 | 2545 | E
Piemonte | VB | Malesco | 761 | 3294 | F
Sicilia | CT | Maletto | 960 | 2268 | E
Sicilia | ME | Malfa | 90 | 780 | B
Lombardia | VA | Malgesso | 291 | 2527 | E
Lombardia | LC | Malgrate | 231 | 2398 | E
Calabria | CS | Malito | 728 | 2256 | E
Liguria | SV | Mallare | 458 | 2416 | E
Trentino Alto Adige | BZ | Malles Venosta | 1051 | 4131 | F
Lombardia | VA | Malnate | 355 | 2634 | E
Veneto | VI | Malo | 116 | 2378 | E
Lombardia | BS | Malonno | 596 | 3053 | F
Trentino Alto Adige | TN | Malosco | 1041 | 4015 | F
Marche | AP | Maltignano | 307 | 1999 | D
Sicilia | ME | Malvagna | 710 | 1840 | D
Piemonte | AL | Malvicino | 420 | 2776 | E
Calabria | CS | Malvito | 449 | 1821 | D
Calabria | RC | Mammola | 240 | 1156 | C
Sardegna | NU | Mamoiada | 644 | 1803 | D
Toscana | GR | Manciano | 444 | 2214 | E
Sicilia | ME | Mandanici | 417 | 1339 | C
Sardegna | CA | Mandas | 457 | 1652 | D
Calabria | CS | Mandatoriccio | 561 | 1927 | D
Lazio | RM | Mandela | 487 | 2075 | D
Lombardia | LC | Mandello del Lario | 214 | 2373 | E
Piemonte | NO | Mandello Vitta | 175 | 2487 | E
Puglia | TA | Manduria | 79 | 1174 | C
Lombardia | BS | Manerba del Garda | 130 | 2355 | E
Lombardia | BS | Manerbio | 64 | 2400 | E
Puglia | FG | Manfredonia | 5 | 1523 | D
Piemonte | CN | Mango | 521 | 2961 | E
Calabria | CS | Mangone | 805 | 2399 | E
Sicilia | CT | Maniace | 787 | 1972 | D
Friuli Venezia Giulia | PN | Maniago | 283 | 2850 | E
Campania | AV | Manocalzati | 450 | 1993 | D
Abruzzo | PE | Manoppello | 257 | 1644 | D
Veneto | TV | Mansuè | 13 | 2359 | E
Piemonte | CN | Manta | 404 | 2814 | E
Lombardia | SO | Mantello | 211 | 2369 | E
Lombardia | MN | Mantova | 19 | 2388 | E
Friuli Venezia Giulia | UD | Manzano | 71 | 2267 | E
Lazio | RM | Manziana | 369 | 1936 | D
Lombardia | BG | Mapello | 250 | 2425 | E
Sardegna | SS | Mara | 257 | 1412 | D
Sardegna | CA | Maracalagonis | 86 | 939 | C
Emilia Romagna | MO | Maranello | 137 | 2378 | E
Campania | NA | Marano di Napoli | 151 | 1355 | C
Veneto | VR | Marano di Valpolicella | 350 | 2865 | E
Lazio | RM | Marano Equo | 450 | 2013 | D
Friuli Venezia Giulia | UD | Marano Lagunare | 2 | 2393 | E
Calabria | CS | Marano Marchesato | 550 | 1899 | D
Calabria | CS | Marano Principato | 496 | 1791 | D
Emilia Romagna | MO | Marano sul Panaro | 142 | 2373 | E
Piemonte | NO | Marano Ticino | 258 | 2745 | E
Veneto | VI | Marano Vicentino | 136 | 2411 | E
Piemonte | AT | Maranzana | 272 | 2711 | E
Basilicata | PZ | Maratea | 300 | 1325 | C
Lombardia | MI | Marcallo con Casone | 147 | 2673 | E
Lombardia | MN | Marcaria | 25 | 2388 | E
Calabria | CZ | Marcedusa | 288 | 1310 | C
Lazio | RM | Marcellina | 285 | 1865 | D
Calabria | CZ | Marcellinara | 337 | 1363 | C
Lazio | RI | Marcetelli | 930 | 3057 | F
Lombardia | BS | Marcheno | 372 | 2767 | E
Lombardia | VA | Marchirolo | 500 | 2736 | E
Toscana | LI | Marciana | 375 | 1546 | D
Toscana | LI | Marciana Marina | 3 | 989 | C
Campania | CE | Marcianise | 33 | 1107 | C
Toscana | AR | Marciano della Chiana | 320 | 2124 | E
Lombardia | PV | Marcignago | 93 | 2619 | E
Veneto | VE | Marcon | 5 | 2541 | E
Trentino Alto Adige | BZ | Marebbe | 1285 | 4411 | F
Piemonte | CN | Marene | 310 | 2639 | E
Veneto | TV | Mareno di Piave | 36 | 2428 | E
Piemonte | TO | Marentino | 383 | 2928 | E
Piemonte | AT | Maretto | 240 | 2684 | E
Piemonte | CN | Margarita | 448 | 2871 | E
Puglia | FG | Margherita di Savoia | 1 | 1284 | C
Lombardia | LC | Margno | 730 | 3106 | F
Lombardia | MN | Mariana Mantovana | 36 | 2388 | E
Lombardia | CO | Mariano Comense | 252 | 2427 | E
Friuli Venezia Giulia | GO | Mariano del Friuli | 32 | 2258 | E
Sicilia | CL | Marianopoli | 720 | 1754 | D
Campania | NA | Mariglianella | 28 | 1130 | C
Campania | NA | Marigliano | 30 | 1014 | C
Calabria | RC | Marina di Gioiosa Ionica | 10 | 780 | B
Sicilia | PA | Marineo | 531 | 1522 | D
Lazio | RM | Marino | 360 | 1919 | D
Trentino Alto Adige | BZ | Marlengo | 363 | 2924 | E
Toscana | PT | Marliana | 469 | 2503 | E
Lombardia | BS | Marmentino | 875 | 3461 | F
Lombardia | MN | Marmirolo | 29 | 2388 | E
Piemonte | CN | Marmora | 1225 | 3835 | F
Lombardia | VA | Marnate | 227 | 2862 | E
Lombardia | BS | Marone | 189 | 2455 | E
Calabria | RC | Maropati | 239 | 1154 | C
Veneto | VI | Marostica | 103 | 2432 | E
Toscana | FI | Marradi | 328 | 2267 | E
Sardegna | OR | Marrubiu | 7 | 986 | C
Piemonte | CN | Marsaglia | 607 | 3068 | F
Sicilia | TP | Marsala | 12 | 816 | B
Umbria | PG | Marsciano | 184 | 1978 | D
Basilicata | PZ | Marsico Nuovo | 865 | 2482 | E
Basilicata | PZ | Marsicovetere | 1037 | 2801 | E
Lazio | VT | Marta | 315 | 1980 | D
Puglia | LE | Martano | 91 | 1253 | C
Veneto | VE | Martellago | 12 | 2453 | E
Trentino Alto Adige | BZ | Martello | 1312 | 4369 | F
Friuli Venezia Giulia | UD | Martignacco | 141 | 2364 | E
Lombardia | CR | Martignana di Po | 26 | 2389 | E
Puglia | LE | Martignano | 90 | 1216 | C
Puglia | TA | Martina Franca | 431 | 1844 | D
Lombardia | BG | Martinengo | 149 | 2251 | E
Piemonte | CN | Martiniana Po | 460 | 2885 | E
Abruzzo | TE | Martinsicuro | 2 | 1201 | C
Calabria | CZ | Martirano | 381 | 1549 | D
Calabria | CZ | Martirano Lombardo | 520 | 1841 | D
Sardegna | SS | Martis | 300 | 1475 | D
Calabria | RC | Martone | 290 | 1218 | C
Lombardia | LO | Marudo | 77 | 2623 | E
Puglia | TA | Maruggio | 26 | 1103 | C
Emilia Romagna | BO | Marzabotto | 130 | 2341 | E
Lombardia | PV | Marzano | 78 | 2628 | E
Campania | CE | Marzano Appio | 318 | 1685 | D
Campania | AV | Marzano di Nola | 120 | 1217 | C
Calabria | CS | Marzi | 530 | 1861 | D
Lombardia | VA | Marzio | 728 | 3142 | F
Sardegna | CA | Masainas | 56 | 990 | C
Lombardia | MI | Masate | 153 | 2416 | E
Sicilia | CT | Mascali | 28 | 869 | B
Sicilia | CT | Mascalucia | 420 | 1271 | C
Basilicata | PZ | Maschito | 595 | 1991 | D
Lombardia | VA | Masciago Primo | 343 | 2599 | E
Veneto | TV | Maser | 147 | 2462 | E
Piemonte | VB | Masera | 297 | 2575 | E
Veneto | PD | Maserà di Padova | 9 | 2383 | E
Veneto | TV | Maserada sul Piave | 31 | 2376 | E
Veneto | PD | Masi | 11 | 2355 | E
Emilia Romagna | FE | Masi Torello | 3 | 2272 | E
Piemonte | AL | Masio | 142 | 2528 | E
Lombardia | CO | Maslianico | 225 | 2262 | E
Veneto | VI | Mason Vicentino | 103 | 2407 | E
Liguria | GE | Masone | 403 | 2715 | E
Toscana | MS | Massa | 65 | 1525 | D
Abruzzo | AQ | Massa d'Albe | 865 | 2837 | E
Campania | NA | Massa di Somma | 175 | 1273 | C
Toscana | PT | Massa e Cozzile | 223 | 2509 | E
Marche | AP | Massa Fermana | 340 | 2037 | D
Emilia Romagna | FE | Massa Fiscaglia | 2 | 2270 | E
Emilia Romagna | RA | Massa Lombarda | 13 | 2251 | E
Campania | NA | Massa Lubrense | 121 | 1079 | C
Toscana | GR | Massa Marittima | 380 | 2129 | E
Umbria | PG | Massa Martana | 351 | 2262 | E
Puglia | TA | Massafra | 110 | 1123 | C
Lombardia | LO | Massalengo | 76 | 2592 | E
Veneto | PD | Massanzago | 18 | 2421 | E
Toscana | LU | Massarosa | 10 | 1433 | D
Piemonte | BI | Massazza | 226 | 2598 | E
Piemonte | TO | Massello | 1188 | 3832 | F
Piemonte | BI | Masserano | 341 | 2748 | E
Marche | AP | Massignano | 254 | 1880 | D
Trentino Alto Adige | TN | Massimeno | 861 | 3734 | F
Liguria | SV | Massimino | 527 | 2614 | E
Piemonte | NO | Massino Visconti | 465 | 2909 | E
Piemonte | VB | Massiola | 772 | 3308 | F
Sardegna | OR | Masullas | 129 | 1121 | C
Marche | MC | Matelica | 354 | 2054 | D
Basilicata | MT | Matera | 401 | 1776 | D
Piemonte | TO | Mathi | 410 | 3005 | F
Puglia | LE | Matino | 75 | 1073 | C
Molise | CB | Matrice | 690 | 2237 | E
Piemonte | TO | Mattie | 730 | 3449 | F
Puglia | FG | Mattinata | 75 | 1404 | D
Sicilia | TP | Mazara del Vallo | 8 | 927 | C
Lombardia | BS | Mazzano | 156 | 2570 | E
Lazio | RM | Mazzano Romano | 200 | 1649 | D
Sicilia | CL | Mazzarino | 553 | 1544 | D
Sicilia | ME | Mazzarrà Sant'Andrea | 110 | 814 | B
Sicilia | CT | Mazzarrone | 285 | 1182 | C
Piemonte | TO | Mazzè | 323 | 2838 | E
Trentino Alto Adige | TN | Mazzin | 1382 | 4773 | F
Lombardia | SO | Mazzo di Valtellina | 552 | 3032 | F
Piemonte | TO | Meana di Susa | 681 | 3390 | F
Sardegna | NU | Meana Sardo | 588 | 1800 | D
Lombardia | MI | Meda | 221 | 2481 | E
Lombardia | PV | Mede | 93 | 2619 | E
Friuli Venezia Giulia | GO | Medea | 30 | 2289 | E
Emilia Romagna | PR | Medesano | 136 | 2631 | E
Emilia Romagna | BO | Medicina | 25 | 2261 | E
Lombardia | MI | Mediglia | 95 | 2557 | E
Lombardia | BG | Medolago | 246 | 2419 | E
Lombardia | MN | Medole | 62 | 2428 | E
Emilia Romagna | MO | Medolla | 22 | 2199 | E
Veneto | TV | Meduna di Livenza | 8 | 2348 | E
Friuli Venezia Giulia | PN | Meduno | 313 | 2904 | E
Veneto | PD | Megliadino San Fidenzio | 12 | 2487 | E
Veneto | PD | Megliadino San Vitale | 12 | 2421 | E
Piemonte | NO | Meina | 214 | 2583 | E
Veneto | BL | Mel | 352 | 3140 | F
Veneto | RO | Melara | 13 | 2355 | E
Piemonte | AL | Melazzo | 254 | 2695 | E
Emilia Romagna | FO | Meldola | 58 | 2225 | E
Liguria | GE | Mele | 125 | 1845 | D
Lombardia | MI | Melegnano | 88 | 2557 | E
Puglia | LE | Melendugno | 36 | 1147 | C
Lombardia | LO | Meleti | 40 | 2545 | E
Basilicata | PZ | Melfi | 530 | 1841 | D
Calabria | RC | Melicuccà | 273 | 981 | C
Calabria | RC | Melicucco | 167 | 1003 | C
Sicilia | SR | Melilli | 310 | 1133 | C
Calabria | KR | Melissa | 256 | 1287 | C
Puglia | LE | Melissano | 59 | 1100 | C
Campania | NA | Melito di Napoli | 89 | 1194 | C
Calabria | RC | Melito di Porto Salvo | 28 | 805 | B
Campania | AV | Melito Irpino | 242 | 1549 | D
Campania | BN | Melizzano | 190 | 1461 | D
Piemonte | CN | Melle | 683 | 3162 | F
Lombardia | SO | Mello | 681 | 3037 | F
Puglia | LE | Melpignano | 89 | 1250 | C
Trentino Alto Adige | BZ | Meltina | 1142 | 4186 | F
Lombardia | MI | Melzo | 118 | 2404 | E
Lombardia | CO | Menaggio | 203 | 2222 | E
Lombardia | SO | Menarola | 720 | 3092 | F
Lombardia | PV | Menconico | 728 | 3420 | F
Liguria | IM | Mendatica | 778 | 3235 | F
Calabria | CS | Mendicino | 500 | 1799 | D
Sicilia | AG | Menfi | 119 | 825 | B
Lazio | RM | Mentana | 150 | 1641 | D
Veneto | VE | Meolo | 4 | 2447 | E
Piemonte | AL | Merana | 253 | 2523 | E
Trentino Alto Adige | BZ | Merano | 325 | 2863 | E
Lombardia | LC | Merate | 292 | 2484 | E
Lombardia | VA | Mercallo | 277 | 2840 | E
Marche | PS | Mercatello sul Metauro | 429 | 2491 | E
Marche | PS | Mercatino Conca | 275 | 2294 | E
Campania | SA | Mercato San Severino | 146 | 1171 | C
Emilia Romagna | FO | Mercato Saraceno | 134 | 2324 | E
Piemonte | TO | Mercenasco | 249 | 2587 | E
Campania | AV | Mercogliano | 550 | 2005 | D
Friuli Venezia Giulia | UD | Mereto di Tomba | 97 | 2292 | E
Marche | AN | Mergo | 368 | 2141 | E
Piemonte | VB | Mergozzo | 204 | 2570 | E
Sicilia | ME | Merì | 64 | 736 | B
Veneto | PD | Merlara | 12 | 2421 | E
Lombardia | LO | Merlino | 101 | 2557 | E
Lombardia | CO | Merone | 284 | 2439 | E
Puglia | BR | Mesagne | 72 | 1237 | C
Lombardia | SO | Mese | 274 | 2459 | E
Lombardia | VA | Mesenzana | 305 | 2573 | E
Lombardia | MI | Mesero | 154 | 2609 | E
Emilia Romagna | FE | Mesola | 1 | 2269 | E
Calabria | KR | Mesoraca | 415 | 1671 | D
Sicilia | ME | Messina | 3 | 707 | B
Veneto | PD | Mestrino | 20 | 2383 | E
Campania | NA | Meta | 111 | 1146 | C
Piemonte | TO | Meugliano | 680 | 3258 | F
Lombardia | MI | Mezzago | 219 | 2420 | E
Trentino Alto Adige | TN | Mezzana | 940 | 3859 | F
Lombardia | PV | Mezzana Bigli | 76 | 2619 | E
Piemonte | BI | Mezzana Mortigliengo | 420 | 2584 | E
Lombardia | PV | Mezzana Rabattone | 68 | 2619 | E
Veneto | VR | Mezzane di Sotto | 122 | 2458 | E
Liguria | GE | Mezzanego | 83 | 1845 | D
Emilia Romagna | PR | Mezzani | 27 | 2439 | E
Lombardia | PV | Mezzanino | 62 | 2628 | E
Trentino Alto Adige | TN | Mezzano | 640 | 3389 | F
Lombardia | CO | Mezzegra | 206 | 2226 | E
Piemonte | TO | Mezzenile | 650 | 3329 | F
Trentino Alto Adige | TN | Mezzocorona | 219 | 2835 | E
Sicilia | PA | Mezzojuso | 534 | 1526 | D
Lombardia | BG | Mezzoldo | 835 | 3255 | F
Trentino Alto Adige | TN | Mezzolombardo | 227 | 2835 | E
Piemonte | NO | Mezzomerico | 266 | 2650 | E
Piemonte | BI | Miagliano | 541 | 3020 | F
Veneto | TV | Miane | 259 | 2781 | E
Piemonte | NO | Miasino | 479 | 2909 | E
Piemonte | VB | Miazzina | 721 | 3242 | F
Lazio | RI | Micigliano | 925 | 3048 | F
Puglia | LE | Miggiano | 107 | 1316 | C
Abruzzo | CH | Miglianico | 125 | 1384 | C
Emilia Romagna | FE | Migliarino | 3 | 2272 | E
Emilia Romagna | FE | Migliaro | 2 | 2270 | E
Calabria | CZ | Miglierina | 575 | 1799 | D
Basilicata | MT | Miglionico | 461 | 1757 | D
Liguria | GE | Mignanego | 170 | 1962 | D
Campania | CE | Mignano Monte Lungo | 137 | 1318 | C
Lombardia | MI | Milano | 122 | 2404 | E
Sicilia | ME | Milazzo | 1 | 628 | B
Sicilia | CL | Milena | 436 | 1373 | C
Calabria | VV | Mileto | 365 | 1241 | C
Sardegna | OR | Milis | 72 | 1069 | C
Sicilia | CT | Militello in Val di Catania | 413 | 1284 | C
Sicilia | ME | Militello Rosmarino | 420 | 1345 | C
Liguria | SV | Millesimo | 429 | 2334 | E
Sicilia | CT | Milo | 720 | 1337 | C
Lombardia | BS | Milzano | 49 | 2275 | E
Sicilia | CT | Mineo | 511 | 1293 | C
Veneto | VR | Minerbe | 16 | 2419 | E
Emilia Romagna | BO | Minerbio | 16 | 2291 | E
Puglia | LE | Minervino di Lecce | 98 | 1199 | C
Puglia | BA | Minervino Murge | 429 | 1798 | D
Campania | SA | Minori | 5 | 1043 | C
Lazio | LT | Minturno | 141 | 1334 | C
Toscana | LU | Minucciano | 697 | 3112 | F
Liguria | SV | Mioglia | 354 | 2384 | E
Veneto | VE | Mira | 6 | 2541 | E
Campania | AV | Mirabella Eclano | 372 | 1869 | D
Sicilia | CT | Mirabella Imbaccari | 518 | 1430 | D
Emilia Romagna | FE | Mirabello | 14 | 2284 | E
Piemonte | AL | Mirabello Monferrato | 124 | 2586 | E
Molise | CB | Mirabello Sannitico | 600 | 2130 | E
Lombardia | PV | Miradolo Terme | 72 | 2628 | E
Molise | IS | Miranda | 860 | 2576 | E
Emilia Romagna | MO | Mirandola | 18 | 2193 | E
Veneto | VE | Mirano | 9 | 2541 | E
Sicilia | ME | Mirto | 428 | 1358 | C
Emilia Romagna | RN | Misano Adriatico | 3 | 2137 | E
Lombardia | BG | Misano di Gera d'Adda | 104 | 2404 | E
Sicilia | PA | Misilmeri | 129 | 897 | B
Lombardia | MI | Misinto | 252 | 2524 | E
Lombardia | LC | Missaglia | 326 | 2533 | E
Basilicata | PZ | Missanello | 604 | 1999 | D
Sicilia | CT | Misterbianco | 213 | 1078 | C
Sicilia | ME | Mistretta | 900 | 2165 | E
Piemonte | AT | Moasca | 260 | 2627 | E
Liguria | GE | Moconesi | 132 | 1946 | D
Emilia Romagna | MO | Modena | 34 | 2258 | E
Sicilia | RG | Modica | 296 | 1117 | C
Emilia Romagna | FO | Modigliana | 185 | 2457 | E
Sardegna | NU | Modolo | 134 | 977 | C
Puglia | BA | Modugno | 79 | 1311 | C
Trentino Alto Adige | TN | Moena | 1184 | 4238 | F
Lombardia | LC | Moggio | 890 | 3330 | F
Friuli Venezia Giulia | UD | Moggio Udinese | 340 | 3060 | F
Lombardia | MN | Moglia | 20 | 2388 | E
Marche | MC | Mogliano | 313 | 2006 | D
Veneto | TV | Mogliano Veneto | 8 | 2546 | E
Sardegna | OR | Mogorella | 265 | 1316 | C
Sardegna | OR | Mogoro | 132 | 1124 | C
Campania | BN | Moiano | 271 | 1563 | D
Friuli Venezia Giulia | UD | Moimacco | 118 | 2337 | E
Sicilia | ME | Moio Alcantara | 538 | 1546 | D
Lombardia | BG | Moio de' Calvi | 654 | 2998 | E
Campania | SA | Moio della Civitella | 515 | 1794 | D
Piemonte | CN | Moiola | 689 | 3169 | F
Puglia | BA | Mola di Bari | 5 | 1187 | C
Piemonte | AL | Molare | 226 | 2575 | E
Toscana | LU | Molazzana | 474 | 2630 | E
Puglia | BA | Molfetta | 15 | 1202 | C
Abruzzo | AQ | Molina Aterno | 482 | 2205 | E
Trentino Alto Adige | TN | Molina di Ledro | 638 | 3386 | F
Campania | BN | Molinara | 580 | 2126 | E
Emilia Romagna | BO | Molinella | 8 | 2168 | E
Liguria | IM | Molini di Triora | 460 | 2242 | E
Piemonte | AL | Molino dei Torti | 76 | 2546 | E
Molise | CB | Molise | 868 | 2499 | E
Basilicata | PZ | Moliterno | 879 | 2295 | E
Piemonte | VC | Mollia | 880 | 3448 | F
Calabria | RC | Molochio | 310 | 1235 | C
Lombardia | LC | Molteno | 292 | 2484 | E
Lombardia | CO | Moltrasio | 247 | 2420 | E
Veneto | VI | Molvena | 112 | 2536 | E
Trentino Alto Adige | TN | Molveno | 865 | 3740 | F
Piemonte | AT | Mombaldone | 219 | 2495 | E
Piemonte | CN | Mombarcaro | 896 | 3426 | F
Marche | PS | Mombaroccio | 321 | 2331 | E
Piemonte | AT | Mombaruzzo | 275 | 2713 | E
Piemonte | CN | Mombasiglio | 454 | 2878 | E
Piemonte | TO | Mombello di Torino | 336 | 2858 | E
Piemonte | AL | Mombello Monferrato | 273 | 2711 | E
Piemonte | AT | Mombercelli | 233 | 2604 | E
Piemonte | NO | Momo | 213 | 2581 | E
Piemonte | TO | Mompantero | 838 | 3302 | F
Lazio | RI | Mompeo | 457 | 2196 | E
Piemonte | AL | Momperone | 279 | 2716 | E
Molise | CB | Monacilioni | 590 | 2116 | E
Piemonte | AT | Monale | 200 | 2681 | E
Calabria | RC | Monasterace | 138 | 943 | C
Piemonte | AT | Monastero Bormida | 191 | 2471 | E
Piemonte | TO | Monastero di Lanzo | 825 | 3591 | F
Piemonte | CN | Monastero di Vasco | 508 | 2780 | E
Piemonte | CN | Monasterolo Casotto | 726 | 3110 | F
Lombardia | BG | Monasterolo del Castello | 365 | 2588 | E
Piemonte | CN | Monasterolo di Savigliano | 291 | 2615 | E
Veneto | TV | Monastier di Treviso | 6 | 2337 | E
Sardegna | CA | Monastir | 83 | 1047 | C
Piemonte | TO | Moncalieri | 219 | 2553 | E
Piemonte | AT | Moncalvo | 305 | 2738 | E
Piemonte | TO | Moncenisio | 1461 | 4545 | F
Piemonte | AL | Moncestino | 287 | 2723 | E
Piemonte | CN | Monchiero | 235 | 2606 | E
Emilia Romagna | PR | Monchio delle Corti | 820 | 3595 | F
Trentino Alto Adige | TN | Monclassico | 770 | 3592 | F
Piemonte | VC | Moncrivello | 322 | 2723 | E
Piemonte | AT | Moncucco Torinese | 403 | 2821 | E
Emilia Romagna | RN | Mondaino | 400 | 2669 | E
Marche | PS | Mondavio | 280 | 2298 | E
Marche | PS | Mondolfo | 144 | 2188 | E
Piemonte | CN | Mondovì | 395 | 2640 | E
Campania | CE | Mondragone | 10 | 1060 | C
Liguria | GE | Moneglia | 4 | 1547 | D
Piemonte | CN | Monesiglio | 372 | 2776 | E
Friuli Venezia Giulia | GO | Monfalcone | 7 | 2213 | E
Piemonte | CN | Monforte d'Alba | 480 | 2910 | E
Sicilia | ME | Monforte San Giorgio | 287 | 1117 | C
Veneto | TV | Monfumo | 227 | 2641 | E
Piemonte | AT | Mongardino | 292 | 2540 | E
Emilia Romagna | BO | Monghidoro | 841 | 3351 | F
Calabria | VV | Mongiana | 922 | 2779 | E
Piemonte | AL | Mongiardino Ligure | 600 | 2986 | E
Sicilia | ME | Mongiuffi Melia | 375 | 1268 | C
Piemonte | BI | Mongrando | 355 | 2748 | E
Calabria | CS | Mongrassano | 540 | 1998 | D
Trentino Alto Adige | BZ | Monguelfo | 1087 | 4323 | F
Lombardia | CO | Monguzzo | 320 | 2524 | E
Lombardia | BS | Moniga del Garda | 125 | 2229 | E
Piemonte | AL | Monleale | 184 | 2580 | E
Lombardia | BS | Monno | 1066 | 3734 | F
Puglia | BA | Monopoli | 9 | 1066 | C
Sicilia | PA | Monreale | 310 | 1033 | C
Friuli Venezia Giulia | TS | Monrupino | 418 | 3341 | F
Marche | AP | Monsampietro Morico | 289 | 2064 | D
Marche | AP | Monsampolo del Tronto | 158 | 1514 | D
Marche | AN | Monsano | 191 | 1996 | D
Veneto | PD | Monselice | 9 | 2411 | E
Sardegna | CA | Monserrato | 2 | 989 | C
Toscana | PT | Monsummano Terme | 20 | 1695 | D
Piemonte | CN | Montà | 316 | 2707 | E
Piemonte | AT | Montabone | 454 | 2863 | E
Piemonte | AL | Montacuto | 525 | 2923 | E
Piemonte | AT | Montafia | 267 | 2706 | E
Molise | CB | Montagano | 801 | 2586 | E
Trentino Alto Adige | BZ | Montagna | 497 | 3182 | F
Lombardia | SO | Montagna in Valtellina | 567 | 3041 | F
Veneto | PD | Montagnana | 16 | 2487 | E
Sicilia | ME | Montagnareale | 328 | 1187 | C
Trentino Alto Adige | TN | Montagne | 1004 | 3954 | F
Campania | AV | Montaguto | 730 | 2363 | E
Toscana | FI | Montaione | 242 | 2289 | E
Sicilia | ME | Montalbano Elicona | 920 | 2200 | E
Basilicata | MT | Montalbano Jonico | 288 | 1392 | C
Toscana | SI | Montalcino | 567 | 2308 | E
Piemonte | AL | Montaldeo | 332 | 2664 | E
Piemonte | AL | Montaldo Bormida | 334 | 2666 | E
Piemonte | CN | Montaldo di Mondovì | 800 | 3307 | F
Piemonte | CN | Montaldo Roero | 378 | 2723 | E
Piemonte | AT | Montaldo Scarampi | 258 | 2699 | E
Piemonte | TO | Montaldo Torinese | 375 | 2916 | E
Toscana | PT | Montale | 85 | 1811 | D
Piemonte | TO | Montalenghe | 360 | 2894 | E
Sicilia | AG | Montallegro | 100 | 735 | B
Marche | AP | Montalto delle Marche | 513 | 2240 | E
Lazio | VT | Montalto di Castro | 42 | 1497 | D
Piemonte | TO | Montalto Dora | 247 | 2728 | E
Liguria | IM | Montalto Ligure | 315 | 1881 | D
Lombardia | PV | Montalto Pavese | 380 | 3138 | F
Calabria | CS | Montalto Uffugo | 430 | 1691 | D
Piemonte | TO | Montanaro | 209 | 2667 | E
Lombardia | LO | Montanaso Lombardo | 83 | 2557 | E
Piemonte | CN | Montanera | 427 | 2879 | E
Campania | SA | Montano Antilia | 700 | 2004 | D
Lombardia | CO | Montano Lucino | 331 | 2540 | E
Marche | AP | Montappone | 370 | 2072 | D
Molise | IS | Montaquila | 460 | 1924 | D
Lazio | RI | Montasola | 604 | 2464 | E
Calabria | CZ | Montauro | 393 | 1485 | D
Abruzzo | CH | Montazzoli | 850 | 2464 | E
Toscana | GR | Monte Argentario | 5 | 1399 | C
Umbria | PG | Monte Castello di Vibio | 423 | 2215 | E
Marche | MC | Monte Cavallo | 648 | 2398 | E
Marche | PS | Monte Cerignone | 528 | 2499 | E
Emilia Romagna | RN | Monte Colombo | 328 | 2559 | E
Lombardia | CR | Monte Cremasco | 84 | 2557 | E
Veneto | VI | Monte di Malo | 374 | 2855 | E
Campania | NA | Monte di Procida | 63 | 1125 | C
Marche | AP | Monte Giberto | 322 | 2016 | D
Lombardia | BS | Monte Isola | 262 | 2621 | E
Lombardia | LC | Monte Marenzo | 440 | 2694 | E
Marche | PS | Monte Porzio | 105 | 2157 | E
Lazio | RM | Monte Porzio Catone | 451 | 2009 | D
Marche | AP | Monte Rinaldo | 475 | 2207 | E
Marche | AN | Monte Roberto | 348 | 2158 | E
Lazio | VT | Monte Romano | 230 | 1829 | D
Lazio | LT | Monte San Biagio | 133 | 1319 | C
Campania | SA | Monte San Giacomo | 668 | 2098 | D
Lazio | FR | Monte San Giovanni Campano | 438 | 2028 | D
Lazio | RI | Monte San Giovanni in Sabina | 728 | 2690 | E
Marche | MC | Monte San Giusto | 236 | 1923 | D
Marche | MC | Monte San Martino | 603 | 2345 | E
Marche | AP | Monte San Pietrangeli | 241 | 1922 | D
Emilia Romagna | BO | Monte San Pietro | 112 | 2316 | E
Toscana | AR | Monte San Savino | 330 | 2140 | E
Marche | AN | Monte San Vito | 135 | 1870 | D
Umbria | PG | Monte Santa Maria Tiberina | 688 | 2487 | E
Puglia | FG | Monte Sant'Angelo | 796 | 2400 | E
Marche | AP | Monte Urano | 247 | 1870 | D
Marche | AP | Monte Vidon Combatte | 393 | 2099 | D
Marche | AP | Monte Vidon Corrado | 429 | 2142 | E
Lombardia | PV | Montebello della Battaglia | 110 | 2619 | E
Abruzzo | PE | Montebello di Bertona | 615 | 2198 | E
Calabria | RC | Montebello Ionico | 425 | 1635 | D
Abruzzo | CH | Montebello sul Sangro | 810 | 2314 | E
Veneto | VI | Montebello Vicentino | 53 | 2325 | E
Veneto | TV | Montebelluna | 109 | 2404 | E
Liguria | GE | Montebruno | 655 | 3153 | F
Lazio | RI | Montebuono | 325 | 1956 | D
Marche | PS | Montecalvo in Foglia | 345 | 2351 | E
Campania | AV | Montecalvo Irpino | 623 | 2214 | E
Lombardia | PV | Montecalvo Versiggia | 360 | 3189 | F
Toscana | LU | Montecarlo | 162 | 1956 | D
Marche | AN | Montecarotto | 380 | 2168 | E
Marche | MC | Montecassiano | 215 | 1898 | D
Piemonte | AL | Montecastello | 116 | 2577 | E
Umbria | TR | Montecastrilli | 391 | 2076 | D
Toscana | PT | Montecatini Terme | 29 | 1762 | D
Toscana | PI | Montecatini Val di Cecina | 416 | 2107 | E
Veneto | VR | Montecchia di Crosara | 87 | 2439 | E
Umbria | TR | Montecchio | 377 | 2051 | D
Emilia Romagna | RE | Montecchio Emilia | 99 | 2586 | E
Veneto | VI | Montecchio Maggiore | 72 | 2356 | E
Veneto | VI | Montecchio Precalcino | 84 | 2485 | E
Piemonte | AL | Montechiaro d'Acqui | 560 | 2953 | E
Piemonte | AT | Montechiaro d'Asti | 292 | 2727 | E
Emilia Romagna | PR | Montechiarugolo | 128 | 2626 | E
Marche | PS | Monteciccardo | 384 | 2382 | E
Molise | CB | Montecilfone | 405 | 1851 | D
Lazio | RM | Montecompatri | 576 | 2222 | E
Marche | PS | Montecopiolo | 915 | 2813 | E
Campania | SA | Montecorice | 90 | 1157 | C
Campania | SA | Montecorvino Pugliano | 368 | 1700 | D
Campania | SA | Montecorvino Rovella | 295 | 1536 | D
Marche | MC | Montecosaro | 252 | 1934 | D
Piemonte | VB | Montecrestese | 486 | 2936 | E
Emilia Romagna | MO | Montecreto | 864 | 3420 | F
Marche | AP | Montedinove | 561 | 2296 | E
Sicilia | CL | Montedoro | 450 | 1394 | C
Campania | AV | Montefalcione | 523 | 2172 | E
Umbria | PG | Montefalco | 472 | 2269 | E
Marche | AP | Montefalcone Appennino | 757 | 2525 | E
Campania | BN | Montefalcone di Val Fortore | 830 | 2581 | E
Molise | CB | Montefalcone nel Sannio | 659 | 2215 | E
Marche | MC | Montefano | 242 | 1930 | D
Marche | PS | Montefelcino | 260 | 2282 | E
Abruzzo | CH | Monteferrante | 800 | 2389 | E
Lazio | VT | Montefiascone | 590 | 2467 | E
Abruzzo | TE | Montefino | 352 | 1903 | D
Emilia Romagna | RN | Montefiore Conca | 385 | 2650 | E
Marche | AP | Montefiore dell'Aso | 412 | 2122 | E
Emilia Romagna | MO | Montefiorino | 797 | 3323 | F
Lazio | RM | Monteflavio | 800 | 2805 | E
Campania | SA | Monteforte Cilento | 600 | 1979 | D
Veneto | VR | Monteforte d'Alpone | 38 | 2359 | E
Campania | AV | Monteforte Irpino | 502 | 1957 | D
Marche | AP | Montefortino | 612 | 2386 | E
Umbria | TR | Montefranco | 375 | 2047 | D
Campania | AV | Montefredane | 593 | 2115 | E
Campania | AV | Montefusco | 705 | 2393 | E
Umbria | TR | Montegabbione | 594 | 2446 | E
Veneto | VI | Montegalda | 28 | 2284 | E
Veneto | VI | Montegaldella | 23 | 2275 | E
Marche | AP | Montegallo | 870 | 2676 | E
Piemonte | AL | Montegioco | 197 | 2648 | E
Calabria | CS | Montegiordano | 619 | 2040 | D
Marche | AP | Montegiorgio | 411 | 2120 | E
Marche | AP | Montegranaro | 279 | 1908 | D
Emilia Romagna | RN | Montegridolfo | 290 | 2526 | E
Marche | PS | Montegrimano | 536 | 2422 | E
Lombardia | VA | Montegrino Valtravaglia | 525 | 2771 | E
Piemonte | AT | Montegrosso d'Asti | 244 | 2613 | E
Liguria | IM | Montegrosso Pian Latte | 721 | 3093 | F
Veneto | PD | Montegrotto Terme | 11 | 2383 | E
Puglia | TA | Monteiasi | 47 | 1182 | C
Marche | PS | Montelabbate | 65 | 2144 | E
Lazio | RM | Montelanico | 297 | 1754 | D
Abruzzo | CH | Montelapiano | 740 | 2306 | E
Marche | AP | Monteleone di Fermo | 427 | 2139 | E
Puglia | FG | Monteleone di Puglia | 842 | 2714 | E
Umbria | PG | Monteleone di Spoleto | 978 | 2914 | E
Umbria | TR | Monteleone d'Orvieto | 500 | 2275 | E
Sardegna | SS | Monteleone Rocca Doria | 368 | 1615 | D
Lazio | RI | Monteleone Sabino | 496 | 2187 | E
Sicilia | PA | Montelepre | 343 | 1058 | C
Lazio | RM | Montelibretti | 232 | 1789 | D
Campania | AV | Montella | 560 | 2002 | D
Lombardia | BG | Montello | 229 | 2505 | E
Molise | CB | Montelongo | 591 | 2117 | E
Marche | AP | Montelparo | 588 | 2328 | E
Piemonte | CN | Montelupo Albese | 564 | 3014 | F
Toscana | FI | Montelupo Fiorentino | 35 | 1669 | D
Marche | MC | Montelupone | 272 | 1958 | D
Marche | PS | Montemaggiore al Metauro | 197 | 2231 | E
Sicilia | PA | Montemaggiore Belsito | 517 | 1430 | D
Piemonte | AT | Montemagno | 260 | 2701 | E
Piemonte | CN | Montemale di Cuneo | 931 | 3470 | F
Campania | AV | Montemarano | 820 | 2464 | E
Marche | AN | Montemarciano | 92 | 1826 | D
Piemonte | AL | Montemarzino | 448 | 2945 | E
Puglia | TA | Montemesola | 178 | 1359 | C
Lombardia | CO | Montemezzo | 522 | 2811 | E
Toscana | AR | Montemignaio | 739 | 2949 | E
Campania | AV | Montemiletto | 600 | 2158 | E
Basilicata | PZ | Montemilone | 320 | 1405 | D
Molise | CB | Montemitro | 508 | 2020 | D
Marche | AP | Montemonaco | 988 | 2757 | E
Toscana | PO | Montemurlo | 73 | 1792 | D
Basilicata | PZ | Montemurro | 723 | 2224 | E
Friuli Venezia Giulia | UD | Montenars | 486 | 3330 | F
Molise | CB | Montenero di Bisaccia | 273 | 1663 | D
Lazio | RI | Montenero Sabino | 450 | 2184 | E
Molise | IS | Montenero Val Cocchiara | 950 | 2538 | E
Abruzzo | CH | Montenerodomo | 1165 | 2936 | E
Abruzzo | CH | Monteodorisio | 315 | 1708 | D
Calabria | CZ | Montepaone | 367 | 1431 | D
Puglia | TA | Monteparano | 128 | 1284 | C
Marche | AP | Monteprandone | 273 | 1951 | D
Toscana | SI | Montepulciano | 605 | 2100 | D
Marche | AN | Monterado | 161 | 1897 | D
Toscana | AR | Monterchi | 356 | 2271 | E
Abruzzo | AQ | Montereale | 945 | 2980 | E
Friuli Venezia Giulia | PN | Montereale Valcellina | 318 | 2911 | E
Emilia Romagna | BO | Monterenzio | 207 | 2490 | E
Toscana | SI | Monteriggioni | 274 | 1687 | D
Molise | IS | Monteroduni | 468 | 1903 | D
Toscana | SI | Monteroni d'Arbia | 161 | 1621 | D
Puglia | LE | Monteroni di Lecce | 35 | 1055 | C
Lazio | VT | Monterosi | 276 | 1911 | D
Liguria | SP | Monterosso al Mare | 12 | 1321 | C
Sicilia | RG | Monterosso Almo | 691 | 1591 | D
Calabria | VV | Monterosso Calabro | 310 | 1311 | C
Piemonte | CN | Monterosso Grana | 720 | 3208 | F
Lazio | RM | Monterotondo | 165 | 1669 | D
Toscana | GR | Monterotondo Marittimo | 539 | 2270 | E
Marche | AP | Monterubbiano | 463 | 2181 | E
Puglia | LE | Montesano Salentino | 106 | 1312 | C
Campania | SA | Montesano sulla Marcellana | 850 | 2259 | E
Campania | BN | Montesarchio | 300 | 1616 | D
Basilicata | MT | Montescaglioso | 352 | 1597 | D
Lombardia | PV | Montescano | 137 | 2628 | E
Piemonte | VB | Montescheno | 512 | 2970 | E
Toscana | PI | Montescudaio | 242 | 1879 | D
Emilia Romagna | RN | Montescudo | 386 | 2651 | E
Emilia Romagna | MO | Montese | 841 | 3386 | F
Lombardia | PV | Montesegale | 426 | 2962 | E
Abruzzo | PE | Montesilvano | 5 | 1720 | D
Toscana | FI | Montespertoli | 257 | 2158 | E
Piemonte | TO | Monteu da Po | 177 | 2619 | E
Piemonte | CN | Monteu Roero | 395 | 2805 | E
Sicilia | AG | Montevago | 380 | 1189 | C
Toscana | AR | Montevarchi | 144 | 1953 | D
Lombardia | LC | Montevecchia | 479 | 2750 | E
Emilia Romagna | BO | Monteveglio | 114 | 2319 | E
Campania | AV | Monteverde | 740 | 2302 | E
Toscana | PI | Monteverdi Marittimo | 364 | 2039 | D
Veneto | VI | Monteviale | 157 | 2497 | E
Piemonte | CN | Montezemolo | 741 | 3234 | F
Sardegna | SS | Monti | 300 | 1486 | D
Emilia Romagna | FO | Montiano | 159 | 2356 | E
Lombardia | BS | Monticelli Brusati | 283 | 2604 | E
Emilia Romagna | PC | Monticelli d'Ongina | 40 | 2535 | E
Lombardia | PV | Monticelli Pavese | 53 | 2649 | E
Lombardia | LC | Monticello Brianza | 406 | 2646 | E
Veneto | VI | Monticello Conte Otto | 42 | 2376 | E
Piemonte | CN | Monticello d'Alba | 320 | 2651 | E
Lombardia | BS | Montichiari | 104 | 2399 | E
Toscana | SI | Monticiano | 375 | 1983 | D
Toscana | GR | Montieri | 704 | 2500 | E
Piemonte | AT | Montiglio | 321 | 2752 | E
Toscana | MS | Montignoso | 130 | 1887 | D
Lombardia | BS | Montirone | 100 | 2410 | E
Valle d'Aosta | AO | Montjovet | 406 | 2785 | E
Lombardia | CR | Montodine | 67 | 2474 | E
Liguria | GE | Montoggio | 438 | 2486 | E
Umbria | PG | Montone | 482 | 2279 | E
Lazio | RI | Montopoli di Sabina | 331 | 2056 | D
Toscana | PI | Montopoli in Val d'Arno | 98 | 1714 | D
Lombardia | CO | Montorfano | 414 | 2657 | E
Abruzzo | TE | Montorio al Vomano | 263 | 1744 | D
Molise | CB | Montorio nei Frentani | 654 | 2207 | E
Lazio | RM | Montorio Romano | 575 | 2224 | E
Campania | AV | Montoro Inferiore | 190 | 1353 | C
Campania | AV | Montoro Superiore | 240 | 1476 | D
Veneto | VI | Montorso Vicentino | 112 | 2422 | E
Marche | AP | Montottone | 277 | 2050 | D
Sardegna | NU | Montresta | 410 | 1475 | D
Lombardia | PV | Montù Beccaria | 277 | 2947 | E
Lombardia | VA | Monvalle | 226 | 2462 | E
Lombardia | MI | Monza | 162 | 2404 | E
Lombardia | MN | Monzambano | 88 | 2377 | E
Emilia Romagna | BO | Monzuno | 621 | 2835 | E
Calabria | CS | Morano Calabro | 694 | 2188 | E
Piemonte | AL | Morano sul Po | 123 | 2820 | E
Piemonte | AT | Moransengo | 400 | 2818 | E
Friuli Venezia Giulia | GO | Moraro | 44 | 2279 | E
Lombardia | VA | Morazzone | 432 | 2721 | E
Lombardia | SO | Morbegno | 262 | 3042 | F
Piemonte | AL | Morbello | 402 | 2820 | E
Puglia | LE | Morciano di Leuca | 130 | 1105 | C
Emilia Romagna | RN | Morciano di Romagna | 83 | 2257 | E
Campania | BN | Morcone | 600 | 2162 | E
Emilia Romagna | BO | Mordano | 21 | 2255 | E
Lombardia | BG | Morengo | 126 | 2251 | E
Sardegna | SS | Mores | 366 | 1611 | D
Marche | AP | Moresco | 405 | 2113 | E
Piemonte | CN | Moretta | 262 | 2640 | E
Emilia Romagna | PC | Morfasso | 631 | 3265 | F
Veneto | TV | Morgano | 23 | 2396 | E
Valle d'Aosta | AO | Morgex | 923 | 3617 | F
Sardegna | OR | Morgongiori | 351 | 1426 | D
Trentino Alto Adige | TN | Mori | 204 | 2713 | E
Veneto | TV | Moriago della Battaglia | 119 | 2564 | E
Lazio | RM | Moricone | 296 | 1903 | D
Campania | SA | Morigerati | 268 | 1319 | C
Lombardia | MI | Morimondo | 109 | 2435 | E
Abruzzo | AQ | Morino | 443 | 2081 | D
Piemonte | TO | Moriondo Torinese | 323 | 2846 | E
Lazio | RM | Morlupo | 207 | 1831 | D
Calabria | CS | Mormanno | 840 | 2477 | E
Lombardia | VA | Mornago | 281 | 2513 | E
Piemonte | AL | Mornese | 380 | 2801 | E
Lombardia | BG | Mornico al Serio | 162 | 2383 | E
Lombardia | PV | Mornico Losana | 284 | 2958 | E
Lazio | FR | Morolo | 397 | 2044 | D
Piemonte | CN | Morozzo | 431 | 2850 | E
Campania | AV | Morra De Sanctis | 863 | 2363 | E
Marche | AN | Morro d'Alba | 199 | 1936 | D
Abruzzo | TE | Morro d'Oro | 210 | 1649 | D
Lazio | RI | Morro Reatino | 745 | 2721 | E
Molise | CB | Morrone del Sannio | 839 | 2472 | E
Marche | MC | Morrovalle | 245 | 1995 | D
Friuli Venezia Giulia | PN | Morsano al Tagliamento | 14 | 2662 | E
Piemonte | AL | Morsasco | 328 | 2758 | E
Lombardia | PV | Mortara | 108 | 2641 | E
Friuli Venezia Giulia | UD | Mortegliano | 41 | 2235 | E
Lombardia | LC | Morterone | 1070 | 3592 | F
Friuli Venezia Giulia | UD | Moruzzo | 263 | 2589 | E
Lombardia | CR | Moscazzano | 68 | 2474 | E
Campania | AV | Moschiano | 276 | 1565 | D
Abruzzo | TE | Mosciano Sant'Angelo | 227 | 1604 | D
Abruzzo | PE | Moscufo | 246 | 1429 | D
Trentino Alto Adige | BZ | Moso in Passiria | 1007 | 4058 | F
Friuli Venezia Giulia | GO | Mossa | 59 | 2306 | E
Veneto | VI | Mossano | 89 | 2384 | E
Piemonte | BI | Mosso Santa Maria | 625 | 3117 | F
Lombardia | CR | Motta Baluffi | 31 | 2389 | E
Sicilia | ME | Motta Camastra | 453 | 1401 | D
Sicilia | ME | Motta d'Affermo | 660 | 1755 | D
Piemonte | VC | Motta de' Conti | 107 | 2804 | E
Veneto | TV | Motta di Livenza | 9 | 2347 | E
Puglia | FG | Motta Montecorvino | 662 | 2215 | E
Calabria | RC | Motta San Giovanni | 450 | 1535 | D
Calabria | CZ | Motta Santa Lucia | 590 | 1988 | D
Sicilia | CT | Motta Sant'Anastasia | 275 | 1143 | C
Lombardia | MI | Motta Visconti | 100 | 2499 | E
Calabria | CS | Mottafollone | 384 | 1616 | D
Piemonte | BI | Mottalciata | 203 | 2568 | E
Lombardia | MN | Motteggiana | 20 | 2388 | E
Puglia | TA | Mottola | 387 | 1715 | D
Abruzzo | CH | Mozzagrogna | 223 | 1575 | D
Lombardia | BG | Mozzanica | 102 | 2404 | E
Lombardia | CO | Mozzate | 255 | 2219 | E
Veneto | VR | Mozzecane | 47 | 2492 | E
Lombardia | BG | Mozzo | 252 | 2358 | E
Marche | MC | Muccia | 454 | 2171 | E
Friuli Venezia Giulia | TS | Muggia | 3 | 2104 | E
Lombardia | MI | Muggiò | 186 | 2404 | E
Campania | AV | Mugnano del Cardinale | 250 | 1442 | D
Campania | NA | Mugnano di Napoli | 125 | 1174 | C
Lombardia | LO | Mulazzano | 91 | 2557 | E
Toscana | MS | Mulazzo | 351 | 2365 | E
Lombardia | BS | Mura | 691 | 3197 | F
Sardegna | CA | Muravera | 11 | 862 | B
Piemonte | CN | Murazzano | 739 | 3231 | F
Piemonte | CN | Murello | 260 | 2637 | E
Liguria | SV | Murialdo | 524 | 2518 | E
Piemonte | AL | Murisengo | 338 | 2766 | E
Toscana | SI | Murlo | 294 | 1846 | D
Puglia | LE | Muro Leccese | 82 | 1213 | C
Basilicata | PZ | Muro Lucano | 600 | 2000 | D
Sardegna | SS | Muros | 308 | 1496 | D
Lombardia | BS | Muscoline | 272 | 2632 | E
Sardegna | CA | Musei | 119 | 1076 | C
Veneto | VE | Musile di Piave | 4 | 2348 | E
Lombardia | CO | Musso | 201 | 2219 | E
Veneto | VI | Mussolente | 129 | 2459 | E
Sicilia | CL | Mussomeli | 726 | 1763 | D
Friuli Venezia Giulia | UD | Muzzana del Turgnano | 6 | 2402 | E
Piemonte | BI | Muzzano | 565 | 3058 | F
Trentino Alto Adige | TN | Nago-Torbole | 85 | 2276 | E
Trentino Alto Adige | BZ | Nalles | 321 | 2915 | E
Trentino Alto Adige | TN | Nanno | 551 | 3250 | F
Veneto | VI | Nanto | 20 | 2271 | E
Campania | NA | Napoli | 17 | 1034 | C
Sardegna | OR | Narbolia | 57 | 1050 | C
Sardegna | CA | Narcao | 125 | 1103 | C
Puglia | LE | Nardò | 45 | 1208 | C
Calabria | VV | Nardodipace | 1080 | 3017 | F
Umbria | TR | Narni | 240 | 1802 | D
Sicilia | AG | Naro | 500 | 1320 | C
Piemonte | CN | Narzole | 325 | 2718 | E
Liguria | SV | Nasino | 363 | 2108 | E
Sicilia | ME | Naso | 490 | 1464 | D
Trentino Alto Adige | BZ | Naturno | 528 | 3188 | F
Lombardia | BS | Nave | 236 | 2547 | E
Trentino Alto Adige | TN | Nave San Rocco | 207 | 2745 | E
Abruzzo | AQ | Navelli | 760 | 2649 | E
Trentino Alto Adige | BZ | Naz-Sciaves | 772 | 3637 | F
Lazio | RM | Nazzano | 202 | 1823 | D
Liguria | GE | Ne | 68 | 1819 | D
Piemonte | NO | Nebbiuno | 430 | 2831 | E
Veneto | VR | Negrar | 190 | 2605 | E
Liguria | GE | Neirone | 342 | 2290 | E
Piemonte | CN | Neive | 308 | 2550 | E
Lombardia | BG | Nembro | 309 | 2439 | E
Lazio | RM | Nemi | 521 | 2161 | E
Basilicata | PZ | Nemoli | 421 | 1674 | D
Sardegna | OR | Neoneli | 554 | 1686 | D
Lazio | VT | Nepi | 227 | 1824 | D
Abruzzo | TE | Nereto | 163 | 1489 | D
Lazio | RM | Nerola | 453 | 2018 | D
Veneto | TV | Nervesa della Battaglia | 78 | 2465 | E
Lombardia | MI | Nerviano | 175 | 2545 | E
Lazio | RI | Nespolo | 886 | 2977 | E
Lombardia | CO | Nesso | 300 | 2496 | E
Piemonte | BI | Netro | 606 | 3092 | F
Lazio | RM | Nettuno | 11 | 1255 | C
Puglia | LE | Neviano | 108 | 1288 | C
Emilia Romagna | PR | Neviano degli Arduini | 517 | 3119 | F
Piemonte | CN | Neviglie | 461 | 2887 | E
Lombardia | BS | Niardo | 442 | 2843 | E
Emilia Romagna | PC | Nibbiano | 284 | 2714 | E
Piemonte | NO | Nibbiola | 133 | 2430 | E
Lombardia | LC | Nibionno | 306 | 2504 | E
Piemonte | TO | Nichelino | 229 | 2537 | E
Sicilia | CT | Nicolosi | 700 | 1663 | D
Lombardia | PV | Nicorvo | 115 | 2614 | E
Sicilia | EN | Nicosia | 724 | 1760 | D
Calabria | VV | Nicotera | 212 | 1194 | C
Piemonte | CN | Niella Belbo | 785 | 3288 | F
Piemonte | CN | Niella Tanaro | 371 | 2775 | E
Friuli Venezia Giulia | UD | Nimis | 207 | 2787 | E
Sicilia | CL | Niscemi | 332 | 1164 | C
Sicilia | EN | Nissoria | 691 | 1710 | D
Sicilia | ME | Nizza di Sicilia | 9 | 642 | B
Piemonte | AT | Nizza Monferrato | 138 | 2524 | E
Veneto | VE | Noale | 18 | 2527 | E
Piemonte | TO | Noasca | 1062 | 3904 | F
Calabria | CS | Nocara | 859 | 2515 | E
Abruzzo | PE | Nocciano | 301 | 1710 | D
Campania | SA | Nocera Inferiore | 43 | 1194 | C
Campania | SA | Nocera Superiore | 70 | 1228 | C
Calabria | CZ | Nocera Tirinese | 240 | 1253 | C
Umbria | PG | Nocera Umbra | 520 | 2318 | E
Emilia Romagna | PR | Noceto | 76 | 2638 | E
Puglia | BA | Noci | 420 | 1785 | D
Puglia | LE | Nociglia | 102 | 1276 | C
Basilicata | PZ | Noepoli | 676 | 2138 | E
Veneto | VR | Nogara | 18 | 2327 | E
Trentino Alto Adige | TN | Nogaredo | 216 | 2731 | E
Veneto | VR | Nogarole Rocca | 37 | 2358 | E
Veneto | VI | Nogarole Vicentino | 525 | 3104 | F
Puglia | BA | Noicattaro | 98 | 1321 | C
Campania | NA | Nola | 34 | 1021 | C
Piemonte | TO | Nole | 372 | 2948 | E
Liguria | SV | Noli | 2 | 1379 | C
Piemonte | TO | Nomaglio | 575 | 3101 | F
Trentino Alto Adige | TN | Nomi | 179 | 2674 | E
Emilia Romagna | MO | Nonantola | 24 | 2243 | E
Piemonte | TO | None | 246 | 2623 | E
Piemonte | VB | Nonio | 476 | 2889 | E
Sardegna | NU | Noragugume | 288 | 1126 | C
Sardegna | OR | Norbello | 315 | 1380 | C
Umbria | PG | Norcia | 604 | 2608 | E
Lazio | LT | Norma | 410 | 1828 | D
Lombardia | MI | Nosate | 177 | 2673 | E
Abruzzo | TE | Notaresco | 267 | 1751 | D
Sicilia | SR | Noto | 152 | 952 | C
Trentino Alto Adige | BZ | Nova Levante | 1182 | 4301 | F
Lombardia | MI | Nova Milanese | 175 | 2404 | E
Trentino Alto Adige | BZ | Nova Ponente | 1357 | 4642 | F
Basilicata | MT | Nova Siri | 355 | 1542 | D
Marche | PS | Novafeltria | 275 | 2294 | E
Trentino Alto Adige | TN | Novaledo | 475 | 3026 | F
Piemonte | TO | Novalesa | 828 | 3596 | F
Piemonte | NO | Novara | 162 | 2463 | E
Sicilia | ME | Novara di Sicilia | 650 | 1738 | D
Lombardia | SO | Novate Mezzola | 212 | 2371 | E
Lombardia | MI | Novate Milanese | 148 | 2404 | E
Veneto | VI | Nove | 91 | 2411 | E
Lombardia | CO | Novedrate | 277 | 2463 | E
Emilia Romagna | RE | Novellara | 24 | 2436 | E
Piemonte | CN | Novello | 471 | 2899 | E
Veneto | VE | Noventa di Piave | 3 | 2349 | E
Veneto | PD | Noventa Padovana | 13 | 2383 | E
Veneto | VI | Noventa Vicentina | 16 | 2490 | E
Emilia Romagna | MO | Novi di Modena | 21 | 2197 | E
Piemonte | AL | Novi Ligure | 197 | 2717 | E
Campania | SA | Novi Velia | 648 | 1949 | D
Lombardia | MI | Noviglio | 105 | 2514 | E
Puglia | LE | Novoli | 37 | 1091 | C
Piemonte | CN | Nucetto | 450 | 2873 | E
Sardegna | SS | Nughedu di San Nicolò | 577 | 2012 | D
Sardegna | OR | Nughedu Santa Vittoria | 496 | 1612 | D
Sardegna | SS | Nule | 650 | 2151 | E
Sardegna | SS | Nulvi | 478 | 1824 | D
Marche | AN | Numana | 56 | 1789 | D
Sardegna | NU | Nuoro | 549 | 1602 | D
Sardegna | OR | Nurachi | 6 | 1055 | C
Sardegna | NU | Nuragus | 359 | 1333 | C
Sardegna | NU | Nurallao | 390 | 1384 | C
Sardegna | CA | Nuraminis | 93 | 1102 | C
Sardegna | OR | Nureci | 335 | 1406 | D
Sardegna | NU | Nurri | 590 | 1893 | D
Valle d'Aosta | AO | Nus | 529 | 3026 | F
Campania | AV | Nusco | 914 | 2695 | E
Lombardia | BS | Nuvolento | 176 | 2494 | E
Lombardia | BS | Nuvolera | 165 | 2417 | E
Sardegna | CA | Nuxis | 190 | 1221 | C
Piemonte | BI | Occhieppo Inferiore | 416 | 2576 | E
Piemonte | BI | Occhieppo Superiore | 532 | 2909 | E
Veneto | RO | Occhiobello | 8 | 2329 | E
Piemonte | AL | Occimiano | 107 | 2572 | E
Abruzzo | AQ | Ocre | 850 | 2810 | E
Piemonte | AL | Odalengo Grande | 390 | 2802 | E
Piemonte | AL | Odalengo Piccolo | 289 | 2725 | E
Veneto | TV | Oderzo | 13 | 2358 | E
Lombardia | BS | Odolo | 345 | 2703 | E
Abruzzo | AQ | Ofena | 531 | 2239 | E
Marche | AN | Offagna | 306 | 2198 | E
Lombardia | CR | Offanengo | 83 | 2474 | E
Marche | AP | Offida | 293 | 1981 | D
Lombardia | BS | Offlaga | 74 | 2410 | E
Piemonte | VB | Oggebbio | 265 | 2512 | E
Lombardia | VA | Oggiona con Santo Stefano | 293 | 2530 | E
Lombardia | LC | Oggiono | 268 | 2450 | E
Piemonte | TO | Oglianico | 326 | 2633 | E
Campania | SA | Ogliastro Cilento | 352 | 1577 | D
Sardegna | SS | Olbia | 15 | 1142 | C
Piemonte | VC | Olcenengo | 149 | 2776 | E
Piemonte | VC | Oldenico | 143 | 2768 | E
Piemonte | NO | Oleggio | 233 | 2606 | E
Piemonte | NO | Oleggio Castello | 293 | 2685 | E
Lombardia | PV | Olevano di Lomellina | 108 | 2641 | E
Lazio | RM | Olevano Romano | 571 | 2344 | E
Campania | SA | Olevano sul Tusciano | 197 | 1542 | D
Lombardia | CO | Olgiate Comasco | 415 | 2719 | E
Lombardia | LC | Olgiate Molgora | 287 | 2477 | E
Lombardia | VA | Olgiate Olona | 239 | 2879 | E
Lombardia | LC | Olginate | 206 | 2362 | E
Sardegna | NU | Oliena | 379 | 1366 | C
Lombardia | PV | Oliva Gessi | 275 | 2944 | E
Calabria | CZ | Olivadi | 485 | 1678 | D
Sicilia | ME | Oliveri | 2 | 630 | B
Campania | SA | Oliveto Citra | 300 | 1546 | D
Lombardia | LC | Oliveto Lario | 208 | 2365 | E
Basilicata | MT | Oliveto Lucano | 546 | 1882 | D
Liguria | IM | Olivetta San Michele | 292 | 1748 | D
Piemonte | AL | Olivola | 280 | 2717 | E
Sardegna | OR | Ollastra Simaxis | 23 | 1006 | C
Sardegna | NU | Ollolai | 920 | 2256 | E
Valle d'Aosta | AO | Ollomont | 1356 | 4266 | F
Sardegna | SS | Olmedo | 68 | 1106 | C
Lombardia | CR | Olmeneta | 55 | 2389 | E
Lombardia | BG | Olmo al Brembo | 556 | 2859 | E
Piemonte | AT | Olmo Gentile | 615 | 2999 | E
Lombardia | BG | Oltre il Colle | 1030 | 3532 | F
Lombardia | BG | Oltressenda Alta | 737 | 3126 | F
Lombardia | CO | Oltrona di San Mamette | 370 | 2655 | E
Sardegna | NU | Olzai | 474 | 1513 | D
Lombardia | BS | Ome | 231 | 2555 | E
Piemonte | VB | Omegna | 295 | 2688 | E
Campania | SA | Omignano | 540 | 1857 | D
Sardegna | NU | Onanì | 482 | 1536 | D
Lazio | VT | Onano | 510 | 2325 | E
Piemonte | CN | Oncino | 1220 | 3828 | F
Lombardia | BG | Oneta | 740 | 3120 | F
Sardegna | NU | Onifai | 29 | 903 | C
Sardegna | NU | Oniferi | 478 | 1492 | D
Lombardia | BS | Ono San Pietro | 516 | 2947 | E
Lombardia | BG | Onore | 700 | 3074 | F
Liguria | SV | Onzo | 417 | 2229 | E
Lombardia | MI | Opera | 101 | 2404 | E
Abruzzo | AQ | Opi | 1250 | 3526 | F
Veneto | VR | Oppeano | 26 | 2340 | E
Basilicata | PZ | Oppido Lucano | 670 | 2127 | E
Calabria | RC | Oppido Mamertina | 321 | 1258 | C
Trentino Alto Adige | BZ | Ora | 242 | 2812 | E
Sardegna | NU | Orani | 521 | 1681 | D
Molise | CB | Oratino | 795 | 2409 | E
Piemonte | TO | Orbassano | 273 | 2634 | E
Toscana | GR | Orbetello | 3 | 1260 | C
Marche | PS | Orciano di Pesaro | 264 | 2285 | E
Toscana | PI | Orciano Pisano | 122 | 1743 | D
Liguria | SV | Orco Feglino | 161 | 1694 | D
Puglia | FG | Ordona | 120 | 1473 | D
Liguria | GE | Orero | 169 | 2022 | D
Veneto | VI | Orgiano | 30 | 2442 | E
Sardegna | NU | Orgosolo | 620 | 1763 | D
Puglia | BR | Oria | 154 | 1328 | C
Abruzzo | AQ | Oricola | 810 | 2738 | E
Lombardia | VA | Origgio | 194 | 2393 | E
Lombardia | VA | Orino | 456 | 2754 | E
Lombardia | BG | Orio al Serio | 241 | 2522 | E
Piemonte | TO | Orio Canavese | 327 | 2844 | E
Lombardia | LO | Orio Litta | 63 | 2701 | E
Calabria | CS | Oriolo | 450 | 1705 | D
Lazio | VT | Oriolo Romano | 420 | 2166 | E
Sardegna | OR | Oristano | 9 | 1059 | C
Piemonte | CN | Ormea | 736 | 3122 | F
Veneto | TV | Ormelle | 22 | 2388 | E
Lombardia | MI | Ornago | 193 | 2404 | E
Piemonte | VB | Ornavasso | 215 | 2584 | E
Lombardia | BG | Ornica | 922 | 3379 | F
Sardegna | NU | Orosei | 19 | 887 | B
Sardegna | NU | Orotelli | 406 | 1513 | D
Campania | SA | Orria | 540 | 1812 | D
Sardegna | NU | Orroli | 530 | 1615 | D
Veneto | TV | Orsago | 44 | 2404 | E
Piemonte | AL | Orsara Bormida | 220 | 2667 | E
Puglia | FG | Orsara di Puglia | 635 | 2266 | E
Lombardia | CO | Orsenigo | 390 | 2623 | E
Abruzzo | CH | Orsogna | 430 | 1841 | D
Calabria | CS | Orsomarso | 120 | 1097 | C
Campania | CE | Orta di Atella | 36 | 1193 | C
Puglia | FG | Orta Nova | 69 | 1395 | C
Piemonte | NO | Orta San Giulio | 294 | 2687 | E
Sardegna | CA | Ortacesus | 162 | 1218 | C
Lazio | VT | Orte | 132 | 1935 | D
Puglia | LE | Ortelle | 99 | 1282 | C
Marche | AP | Ortezzano | 301 | 2016 | D
Toscana | AR | Ortignano-Raggiolo | 483 | 2377 | E
Trentino Alto Adige | BZ | Ortisei | 1234 | 4407 | F
Abruzzo | CH | Ortona | 72 | 1298 | C
Abruzzo | AQ | Ortona dei Marsi | 1003 | 3084 | F
Liguria | SP | Ortonovo | 76 | 1524 | D
Liguria | SV | Ortovero | 63 | 1335 | C
Abruzzo | AQ | Ortucchio | 680 | 2534 | E
Sardegna | NU | Ortueri | 585 | 1704 | D
Sardegna | NU | Orune | 750 | 1970 | D
Umbria | TR | Orvieto | 325 | 1905 | D
Lazio | RI | Orvinio | 840 | 2894 | E
Lombardia | BS | Orzinuovi | 88 | 2410 | E
Lombardia | BS | Orzivecchi | 91 | 2410 | E
Piemonte | TO | Osasco | 344 | 2784 | E
Piemonte | TO | Osasio | 241 | 2612 | E
Sardegna | SS | Oschiri | 202 | 1300 | C
Sardegna | NU | Osidda | 650 | 1981 | D
Liguria | SV | Osiglia | 715 | 3044 | F
Sardegna | SS | Osilo | 615 | 2086 | D
Marche | AN | Osimo | 265 | 2073 | D
Sardegna | NU | Osini | 645 | 1862 | D
Lombardia | BG | Osio Sopra | 192 | 2428 | E
Lombardia | BG | Osio Sotto | 182 | 2428 | E
Lombardia | VA | Osmate | 333 | 2585 | E
Lombardia | LC | Osnago | 249 | 2423 | E
Friuli Venezia Giulia | UD | Osoppo | 184 | 2483 | E
Liguria | IM | Ospedaletti | 5 | 1057 | C
Trentino Alto Adige | TN | Ospedaletto | 360 | 2952 | E
Campania | AV | Ospedaletto d'Alpinolo | 725 | 2401 | E
Veneto | PD | Ospedaletto Euganeo | 12 | 2487 | E
Lombardia | LO | Ospedaletto Lodigiano | 64 | 2701 | E
Veneto | BL | Ospitale di Cadore | 490 | 3484 | F
Lombardia | BS | Ospitaletto | 154 | 2446 | E
Lombardia | LO | Ossago Lodigiano | 71 | 2524 | E
Trentino Alto Adige | TN | Ossana | 1003 | 3955 | F
Sardegna | SS | Ossi | 335 | 1528 | D
Lombardia | BS | Ossimo | 869 | 3452 | F
Lombardia | MI | Ossona | 156 | 2656 | E
Lombardia | CO | Ossuccio | 235 | 2403 | E
Piemonte | CN | Ostana | 1250 | 3865 | F
Emilia Romagna | FE | Ostellato | 2 | 2270 | E
Lombardia | CR | Ostiano | 43 | 2389 | E
Lombardia | MN | Ostiglia | 13 | 2355 | E
Marche | AN | Ostra | 118 | 1993 | D
Marche | AN | Ostra Vetere | 250 | 1989 | D
Puglia | BR | Ostuni | 218 | 1259 | C
Puglia | LE | Otranto | 15 | 1099 | C
Umbria | TR | Otricoli | 209 | 1745 | D
Sardegna | NU | Ottana | 185 | 1208 | C
Campania | SA | Ottati | 529 | 1881 | D
Campania | NA | Ottaviano | 220 | 1334 | C
Piemonte | AL | Ottiglio | 264 | 2704 | E
Lombardia | PV | Ottobiano | 96 | 2619 | E
Emilia Romagna | PC | Ottone | 510 | 2737 | E
Piemonte | TO | Oulx | 1100 | 4100 | F
Piemonte | AL | Ovada | 186 | 2541 | E
Friuli Venezia Giulia | UD | Ovaro | 525 | 3386 | F
Piemonte | AL | Oviglio | 107 | 2569 | E
Abruzzo | AQ | Ovindoli | 1375 | 3756 | F
Sardegna | NU | Ovodda | 710 | 1945 | D
Valle d'Aosta | AO | Oyace | 1377 | 4313 | F
Piemonte | TO | Ozegna | 300 | 2594 | E
Sardegna | SS | Ozieri | 390 | 1629 | D
Emilia Romagna | BO | Ozzano dell'Emilia | 66 | 2252 | E
Piemonte | AL | Ozzano Monferrato | 246 | 2689 | E
Lombardia | MI | Ozzero | 107 | 2604 | E
Sardegna | CA | Pabillonis | 40 | 988 | C
Sicilia | ME | Pace del Mela | 114 | 821 | B
Sicilia | TP | Paceco | 36 | 848 | B
Abruzzo | AQ | Pacentro | 690 | 2524 | E
Sicilia | SR | Pachino | 65 | 780 | B
Umbria | PG | Paciano | 391 | 2187 | E
Lombardia | BS | Padenghe sul Garda | 127 | 2355 | E
Trentino Alto Adige | TN | Padergnone | 286 | 2825 | E
Piemonte | AL | Paderna | 300 | 2734 | E
Lombardia | LC | Paderno d'Adda | 266 | 2447 | E
Veneto | TV | Paderno del Grappa | 292 | 2745 | E
Lombardia | MI | Paderno Dugnano | 163 | 2404 | E
Lombardia | BS | Paderno Franciacorta | 186 | 2446 | E
Lombardia | CR | Paderno Ponchielli | 58 | 2389 | E
Veneto | PD | Padova | 12 | 2383 | E
Sardegna | SS | Padria | 304 | 1494 | D
Campania | SA | Padula | 699 | 1899 | D
Campania | BN | Paduli | 349 | 1705 | D
Piemonte | CN | Paesana | 614 | 3076 | F
Veneto | TV | Paese | 32 | 2401 | E
Campania | SA | Pagani | 35 | 1184 | C
Lazio | RI | Paganico | 720 | 2675 | E
Lombardia | BG | Pagazzano | 126 | 2383 | E
Sicilia | ME | Pagliara | 200 | 968 | C
Abruzzo | CH | Paglieta | 235 | 1549 | D
Friuli Venezia Giulia | UD | Pagnacco | 170 | 2416 | E
Piemonte | CN | Pagno | 362 | 2762 | E
Lombardia | LC | Pagnona | 790 | 3191 | F
Campania | AV | Pago del Vallo di Lauro | 130 | 1236 | C
Campania | BN | Pago Veiano | 485 | 1953 | D
Lombardia | BS | Paisco Loveno | 853 | 3429 | F
Lombardia | BS | Paitone | 177 | 2410 | E
Lombardia | BG | Paladina | 272 | 2456 | E
Emilia Romagna | MO | Palagano | 703 | 3186 | F
Puglia | TA | Palagianello | 133 | 1317 | C
Puglia | TA | Palagiano | 39 | 1162 | C
Sicilia | CT | Palagonia | 200 | 1085 | C
Toscana | PI | Palaia | 240 | 1877 | D
Emilia Romagna | PR | Palanzano | 691 | 3432 | F
Molise | CB | Palata | 520 | 2016 | D
Sardegna | SS | Palau | 5 | 817 | B
Lombardia | BG | Palazzago | 397 | 2633 | E
Sicilia | PA | Palazzo Adriano | 696 | 1716 | D
Piemonte | TO | Palazzo Canavese | 248 | 2730 | E
Lombardia | CR | Palazzo Pignano | 87 | 2557 | E
Basilicata | PZ | Palazzo San Gervasio | 485 | 1924 | D
Sicilia | SR | Palazzolo Acreide | 670 | 1567 | D
Friuli Venezia Giulia | UD | Palazzolo dello Stella | 5 | 2399 | E
Lombardia | BS | Palazzolo sull'Oglio | 166 | 2383 | E
Piemonte | VC | Palazzolo Vercellese | 137 | 2802 | E
Toscana | FI | Palazzuolo sul Senio | 437 | 2942 | E
Abruzzo | CH | Palena | 767 | 2261 | E
Calabria | CZ | Palermiti | 496 | 1702 | D
Sicilia | PA | Palermo | 14 | 751 | B
Lazio | RM | Palestrina | 450 | 2141 | E
Lombardia | PV | Palestro | 121 | 2614 | E
Lazio | FR | Paliano | 471 | 1984 | D
Calabria | RC | Palizzi | 272 | 1205 | C
Calabria | KR | Pallagorio | 554 | 1898 | D
Piemonte | VB | Pallanzeno | 230 | 2485 | E
Liguria | SV | Pallare | 404 | 2328 | E
Campania | NA | Palma Campania | 63 | 1229 | C
Sicilia | AG | Palma di Montechiaro | 265 | 829 | B
Friuli Venezia Giulia | UD | Palmanova | 27 | 2438 | E
Puglia | LE | Palmariggi | 99 | 1235 | C
Sardegna | OR | Palmas Arborea | 4 | 1053 | C
Calabria | RC | Palmi | 228 | 888 | B
Marche | AP | Palmiano | 550 | 2283 | E
Abruzzo | CH | Palmoli | 711 | 2334 | E
Puglia | BA | Palo del Colle | 177 | 1435 | D
Lazio | RM | Palombara Sabina | 372 | 2012 | D
Abruzzo | CH | Palombaro | 536 | 1868 | D
Campania | SA | Palomonte | 550 | 1983 | D
Lombardia | BG | Palosco | 157 | 2383 | E
Veneto | VR | Palù | 23 | 2434 | E
Trentino Alto Adige | TN | Palù del Fersina | 1360 | 4512 | F
Calabria | CS | Paludi | 430 | 1693 | D
Friuli Venezia Giulia | UD | Paluzza | 602 | 3297 | F
Piemonte | CN | Pamparato | 816 | 3327 | F
Piemonte | TO | Pancalieri | 243 | 2618 | E
Lombardia | PV | Pancarana | 68 | 2619 | E
Trentino Alto Adige | TN | Panchià | 981 | 3921 | F
Lombardia | CR | Pandino | 85 | 2557 | E
Calabria | CS | Panettieri | 937 | 2669 | E
Umbria | PG | Panicale | 431 | 2228 | E
Campania | BN | Pannarano | 360 | 1725 | D
Puglia | FG | Panni | 801 | 2651 | E
Sicilia | TP | Pantelleria | 5 | 717 | B
Lombardia | MI | Pantigliate | 104 | 2557 | E
Calabria | CS | Paola | 94 | 1033 | C
Campania | BN | Paolisi | 270 | 1562 | D
Calabria | CS | Papasidero | 208 | 1260 | C
Veneto | RO | Papozze | 5 | 2347 | E
Lombardia | MI | Parabiago | 184 | 2603 | E
Puglia | LE | Parabita | 80 | 1086 | C
Lombardia | BS | Paratico | 234 | 2541 | E
Trentino Alto Adige | BZ | Parcines | 626 | 3330 | F
Lombardia | CO | Parè | 412 | 2655 | E
Piemonte | TO | Parella | 330 | 2638 | E
Calabria | CS | Parenti | 798 | 2394 | E
Campania | CE | Parete | 62 | 1166 | C
Piemonte | AL | Pareto | 476 | 2882 | E
Calabria | VV | Parghelia | 80 | 952 | C
Lombardia | LC | Parlasco | 679 | 3034 | F
Emilia Romagna | PR | Parma | 57 | 2502 | E
Piemonte | AL | Parodi Ligure | 330 | 2662 | E
Piemonte | CN | Paroldo | 640 | 3109 | F
Campania | AV | Parolise | 546 | 2112 | E
Lombardia | PV | Parona | 113 | 2641 | E
Umbria | TR | Parrano | 441 | 2167 | E
Lombardia | BG | Parre | 640 | 2989 | E
Sicilia | TP | Partanna | 414 | 1236 | C
Sicilia | PA | Partinico | 175 | 796 | B
Piemonte | NO | Paruzzaro | 334 | 2739 | E
Lombardia | BG | Parzanica | 753 | 3139 | F
Friuli Venezia Giulia | UD | Pasian di Prato | 105 | 2333 | E
Friuli Venezia Giulia | PN | Pasiano di Pordenone | 13 | 2551 | E
Lombardia | BS | Paspardo | 978 | 3608 | F
Piemonte | AT | Passerano Marmorito | 320 | 2751 | E
Umbria | PG | Passignano sul Trasimeno | 289 | 2084 | D
Lombardia | BS | Passirano | 210 | 2510 | E
Lazio | FR | Pastena | 318 | 1878 | D
Campania | CE | Pastorano | 67 | 1176 | C
Veneto | VR | Pastrengo | 192 | 2609 | E
Piemonte | AL | Pasturana | 214 | 2731 | E
Lombardia | LC | Pasturo | 641 | 2980 | E
Basilicata | PZ | Paterno | 634 | 2062 | D
Sicilia | CT | Paternò | 225 | 1087 | C
Calabria | CS | Paterno Calabro | 680 | 2151 | E
Campania | AV | Paternopoli | 490 | 1921 | D
Lazio | FR | Patrica | 450 | 2133 | E
Sardegna | SS | Pattada | 778 | 2394 | E
Sicilia | ME | Patti | 157 | 895 | B
Puglia | LE | Patù | 124 | 1097 | C
Sardegna | OR | Pau | 315 | 1380 | C
Friuli Venezia Giulia | UD | Paularo | 648 | 3510 | F
Sardegna | CA | Pauli Arbarei | 136 | 1136 | C
Sardegna | OR | Paulilatino | 280 | 1335 | C
Lombardia | MI | Paullo | 97 | 2557 | E
Campania | BN | Paupisi | 320 | 1653 | D
Piemonte | TO | Pavarolo | 363 | 2898 | E
Lombardia | PV | Pavia | 77 | 2623 | E
Friuli Venezia Giulia | UD | Pavia di Udine | 59 | 2245 | E
Piemonte | TO | Pavone Canavese | 262 | 2751 | E
Lombardia | BS | Pavone del Mella | 54 | 2479 | E
Emilia Romagna | MO | Pavullo nel Frignano | 682 | 3348 | F
Calabria | RC | Pazzano | 410 | 1511 | D
Toscana | PI | Peccioli | 144 | 1772 | D
Piemonte | TO | Pecco | 650 | 3209 | F
Piemonte | AL | Pecetto di Valenza | 212 | 2657 | E
Piemonte | TO | Pecetto Torinese | 407 | 2964 | E
Emilia Romagna | PC | Pecorara | 481 | 3070 | F
Calabria | CS | Pedace | 598 | 1986 | D
Sicilia | CT | Pedara | 610 | 1568 | D
Marche | AP | Pedaso | 4 | 1645 | D
Veneto | BL | Pedavena | 359 | 3151 | F
Veneto | VI | Pedemonte | 446 | 2973 | E
Veneto | TV | Pederobba | 174 | 2638 | E
Lombardia | SO | Pedesina | 1032 | 3535 | F
Calabria | CS | Pedivigliano | 580 | 1963 | D
Lombardia | BG | Pedrengo | 262 | 2551 | E
Lombardia | CO | Peglio | 650 | 2993 | E
Marche | PS | Peglio | 534 | 2504 | E
Lombardia | MN | Pegognaga | 22 | 2411 | E
Lombardia | BG | Peia | 570 | 2879 | E
Trentino Alto Adige | TN | Peio | 1173 | 4221 | F
Toscana | FI | Pelago | 309 | 2238 | E
Piemonte | NO | Pella | 305 | 2701 | E
Emilia Romagna | PR | Pellegrino Parmense | 410 | 2982 | E
Campania | SA | Pellezzano | 247 | 1518 | D
Lombardia | CO | Pellio Intelvi | 750 | 3135 | F
Trentino Alto Adige | TN | Pellizzano | 925 | 3834 | F
Trentino Alto Adige | TN | Pelugo | 652 | 3408 | F
Piemonte | AT | Penango | 264 | 2704 | E
Umbria | TR | Penna in Teverina | 302 | 1914 | D
Marche | MC | Penna San Giovanni | 630 | 2377 | E
Abruzzo | TE | Penna Sant'Andrea | 413 | 2081 | D
Marche | PS | Pennabilli | 629 | 2581 | E
Abruzzo | CH | Pennadomo | 460 | 1841 | D
Abruzzo | CH | Pennapiedimonte | 669 | 2200 | E
Abruzzo | PE | Penne | 438 | 1811 | D
Calabria | CZ | Pentone | 648 | 2082 | D
Abruzzo | CH | Perano | 256 | 1556 | D
Veneto | BL | Perarolo di Cadore | 532 | 3550 | F
Trentino Alto Adige | BZ | Perca | 972 | 3966 | F
Lazio | RM | Percile | 575 | 2440 | E
Sardegna | NU | Perdasdefogu | 599 | 1763 | D
Sardegna | CA | Perdaxius | 98 | 901 | C
Campania | SA | Perdifumo | 425 | 1576 | D
Lombardia | LC | Perego | 374 | 2601 | E
Abruzzo | AQ | Pereto | 800 | 2768 | E
Sardegna | SS | Perfugas | 92 | 1006 | C
Toscana | AR | Pergine Valdarno | 361 | 2188 | E
Trentino Alto Adige | TN | Pergine Valsugana | 482 | 3147 | F
Marche | PS | Pergola | 265 | 2264 | E
Liguria | IM | Perinaldo | 572 | 2521 | E
Campania | SA | Perito | 465 | 1626 | D
Lombardia | LC | Perledo | 395 | 2630 | E
Piemonte | CN | Perletto | 446 | 2868 | E
Piemonte | CN | Perlo | 697 | 3179 | F
Valle d'Aosta | AO | Perloz | 661 | 3210 | F
Veneto | PD | Pernumia | 9 | 2383 | E
Lombardia | MI | Pero | 144 | 2404 | E
Piemonte | TO | Perosa Argentina | 608 | 3266 | F
Piemonte | TO | Perosa Canavese | 265 | 2755 | E
Piemonte | TO | Perrero | 844 | 3620 | F
Lombardia | CR | Persico Dosimo | 48 | 2389 | E
Piemonte | VC | Pertengo | 122 | 2782 | E
Lombardia | BS | Pertica Alta | 900 | 3496 | F
Lombardia | BS | Pertica Bassa | 511 | 2940 | E
Campania | SA | Pertosa | 301 | 1453 | D
Piemonte | TO | Pertusio | 364 | 2690 | E
Umbria | PG | Perugia | 493 | 2289 | E
Marche | PS | Pesaro | 11 | 2083 | D
Toscana | LU | Pescaglia | 504 | 2695 | E
Veneto | VR | Pescantina | 80 | 2324 | E
Abruzzo | PE | Pescara | 4 | 1718 | D
Lombardia | CR | Pescarolo ed Uniti | 45 | 2389 | E
Abruzzo | AQ | Pescasseroli | 1167 | 3531 | F
Lombardia | LC | Pescate | 214 | 2373 | E
Molise | IS | Pesche | 732 | 2368 | E
Puglia | FG | Peschici | 90 | 1427 | D
Lombardia | MI | Peschiera Borromeo | 101 | 2404 | E
Veneto | VR | Peschiera del Garda | 68 | 2381 | E
Toscana | PT | Pescia | 62 | 1877 | D
Abruzzo | AQ | Pescina | 735 | 2604 | E
Campania | BN | Pesco Sannita | 393 | 1785 | D
Abruzzo | AQ | Pescocostanzo | 1395 | 3503 | F
Molise | IS | Pescolanciano | 819 | 2479 | E
Basilicata | PZ | Pescopagano | 954 | 2712 | E
Molise | IS | Pescopennataro | 1190 | 3114 | F
Lazio | RI | Pescorocchiano | 806 | 2832 | E
Abruzzo | PE | Pescosansonesco | 540 | 2085 | D
Lazio | FR | Pescosolido | 630 | 2346 | E
Lombardia | MI | Pessano con Bornago | 148 | 2404 | E
Lombardia | CR | Pessina Cremonese | 42 | 2389 | E
Piemonte | TO | Pessinetto | 590 | 3310 | F
Molise | CB | Petacciato | 225 | 1594 | D
Calabria | KR | Petilia Policastro | 436 | 1681 | D
Campania | SA | Petina | 649 | 2090 | D
Sicilia | PA | Petralia Soprana | 1147 | 2382 | E
Sicilia | PA | Petralia Sottana | 1000 | 2162 | E
Lazio | RI | Petrella Salto | 786 | 2652 | E
Molise | CB | Petrella Tifernina | 651 | 2185 | E
Marche | PS | Petriano | 327 | 2336 | E
Marche | MC | Petriolo | 271 | 1995 | D
Marche | AP | Petritoli | 358 | 2058 | D
Calabria | CZ | Petrizzi | 391 | 1481 | D
Calabria | CZ | Petronà | 889 | 2601 | E
Sicilia | TP | Petrosino | 13 | 936 | C
Campania | AV | Petruro Irpino | 500 | 1969 | D
Piemonte | NO | Pettenasco | 300 | 2693 | E
Piemonte | BI | Pettinengo | 664 | 3168 | F
Sicilia | ME | Pettineo | 300 | 1139 | C
Molise | IS | Pettoranello del Molise | 737 | 2376 | E
Abruzzo | AQ | Pettorano sul Gizio | 625 | 2407 | E
Veneto | RO | Pettorazza Grimani | 3 | 2466 | E
Piemonte | CN | Peveragno | 570 | 3022 | F
Piemonte | VC | Pezzana | 117 | 2776 | E
Lombardia | BS | Pezzaze | 620 | 3227 | F
Piemonte | CN | Pezzolo Valle Uzzone | 321 | 2713 | E
Emilia Romagna | PC | Piacenza | 61 | 2715 | E
Veneto | PD | Piacenza d'Adige | 10 | 2355 | E
Lombardia | CR | Piadena | 34 | 2389 | E
Marche | PS | Piagge | 201 | 2234 | E
Campania | SA | Piaggine | 630 | 2028 | D
Lombardia | BS | Pian Camuno | 244 | 2547 | E
Toscana | AR | Pian di Sco | 349 | 2169 | E
Liguria | SV | Piana Crixia | 267 | 1996 | D
Sicilia | PA | Piana degli Albanesi | 720 | 1711 | D
Campania | CE | Piana di Monte Verna | 84 | 1001 | C
Toscana | SI | Piancastagnaio | 772 | 2629 | E
Lombardia | BS | Piancogno | 250 | 2568 | E
Marche | PS | Piandimeleto | 319 | 2330 | E
Calabria | CS | Piane Crati | 609 | 2008 | D
Abruzzo | PE | Pianella | 236 | 1414 | D
Lombardia | CO | Pianello del Lario | 213 | 2236 | E
Emilia Romagna | PC | Pianello Val Tidone | 192 | 2703 | E
Lombardia | CR | Pianengo | 83 | 2385 | E
Piemonte | TO | Pianezza | 325 | 2735 | E
Veneto | VI | Pianezze | 176 | 2528 | E
Piemonte | CN | Pianfei | 503 | 2939 | E
Lombardia | BG | Pianico | 328 | 2535 | E
Veneto | VE | Pianiga | 8 | 2462 | E
Campania | NA | Piano di Sorrento | 96 | 1121 | C
Calabria | CZ | Pianopoli | 250 | 1233 | C
Emilia Romagna | BO | Pianoro | 200 | 2441 | E
Lazio | VT | Piansano | 409 | 2146 | E
Lombardia | SO | Piantedo | 215 | 2375 | E
Lombardia | BG | Piario | 539 | 2835 | E
Piemonte | CN | Piasco | 480 | 2910 | E
Lombardia | SO | Piateda | 304 | 3082 | F
Piemonte | BI | Piatto | 383 | 2802 | E
Toscana | LU | Piazza al Serchio | 536 | 2764 | E
Sicilia | EN | Piazza Armerina | 697 | 1607 | D
Lombardia | BG | Piazza Brembana | 536 | 2831 | E
Lombardia | BG | Piazzatorre | 868 | 3302 | F
Veneto | PD | Piazzola sul Brenta | 30 | 2383 | E
Lombardia | BG | Piazzolo | 702 | 3066 | F
Abruzzo | PE | Picciano | 170 | 1526 | D
Basilicata | PZ | Picerno | 721 | 2265 | E
Lazio | FR | Picinisco | 725 | 2407 | E
Lazio | FR | Pico | 190 | 1478 | D
Piemonte | AT | Piea | 275 | 2713 | E
Piemonte | BI | Piedicavallo | 1050 | 3669 | F
Sicilia | CT | Piedimonte Etneo | 348 | 1236 | C
Campania | CE | Piedimonte Matese | 170 | 1385 | C
Lazio | FR | Piedimonte San Germano | 115 | 1284 | C
Piemonte | VB | Piedimulera | 247 | 2510 | E
Umbria | PG | Piegaro | 356 | 2152 | E
Toscana | SI | Pienza | 491 | 2113 | E
Lombardia | CR | Pieranica | 90 | 2557 | E
Lombardia | PV | Pietra de' Giorgi | 311 | 3001 | F
Liguria | SV | Pietra Ligure | 10 | 1285 | C
Piemonte | AL | Pietra Marazzi | 95 | 2559 | E
Molise | IS | Pietrabbondante | 1027 | 2849 | E
Liguria | IM | Pietrabruna | 400 | 2093 | D
Abruzzo | TE | Pietracamela | 1005 | 3077 | F
Molise | CB | Pietracatella | 666 | 2303 | E
Molise | CB | Pietracupa | 695 | 2266 | E
Campania | AV | Pietradefusi | 400 | 1938 | D
Abruzzo | CH | Pietraferrazzana | 357 | 1732 | D
Calabria | CS | Pietrafitta | 700 | 2191 | E
Basilicata | PZ | Pietragalla | 839 | 2435 | E
Umbria | PG | Pietralunga | 566 | 2364 | E
Campania | CE | Pietramelara | 132 | 1308 | C
Puglia | FG | Pietramontecorvino | 456 | 1714 | D
Abruzzo | PE | Pietranico | 590 | 2161 | E
Calabria | CS | Pietrapaola | 375 | 1564 | D
Basilicata | PZ | Pietrapertosa | 1088 | 2888 | E
Sicilia | EN | Pietraperzia | 476 | 1383 | C
Piemonte | CN | Pietraporzio | 1246 | 3860 | F
Campania | BN | Pietraroja | 818 | 2559 | E
Marche | PS | Pietrarubbia | 572 | 2535 | E
Toscana | LU | Pietrasanta | 14 | 1428 | D
Campania | AV | Pietrastornina | 513 | 2148 | E
Campania | CE | Pietravairano | 250 | 1555 | D
Campania | BN | Pietrelcina | 345 | 1698 | D
Toscana | PT | Pieve a Nievole | 28 | 1708 | D
Lombardia | PV | Pieve Albignola | 85 | 2619 | E
Veneto | BL | Pieve d'Alpago | 690 | 3531 | F
Lombardia | PV | Pieve del Cairo | 80 | 2619 | E
Trentino Alto Adige | TN | Pieve di Bono | 514 | 3193 | F
Veneto | BL | Pieve di Cadore | 878 | 4055 | F
Emilia Romagna | BO | Pieve di Cento | 18 | 2182 | E
Lombardia | MN | Pieve di Coriano | 16 | 2388 | E
Trentino Alto Adige | TN | Pieve di Ledro | 660 | 3420 | F
Veneto | TV | Pieve di Soligo | 132 | 2624 | E
Liguria | IM | Pieve di Teco | 240 | 2290 | E
Lombardia | CR | Pieve d'Olmi | 36 | 2389 | E
Lombardia | MI | Pieve Emanuele | 97 | 2404 | E
Lombardia | LO | Pieve Fissiraga | 76 | 2551 | E
Toscana | LU | Pieve Fosciana | 369 | 2448 | E
Liguria | GE | Pieve Ligure | 70 | 1933 | D
Lombardia | PV | Pieve Porto Morone | 58 | 2628 | E
Lombardia | CR | Pieve San Giacomo | 39 | 2389 | E
Toscana | AR | Pieve Santo Stefano | 433 | 2297 | E
Trentino Alto Adige | TN | Pieve Tesino | 843 | 3706 | F
Marche | MC | Pieve Torina | 470 | 2189 | E
Piemonte | VB | Pieve Vergonte | 232 | 2490 | E
Marche | MC | Pievebovigliana | 441 | 2156 | E
Emilia Romagna | MO | Pievepelago | 781 | 3299 | F
Lazio | FR | Piglio | 620 | 2330 | E
Liguria | IM | Pigna | 280 | 1718 | D
Lazio | FR | Pignataro Interamna | 69 | 1211 | C
Campania | CE | Pignataro Maggiore | 93 | 1229 | C
Basilicata | PZ | Pignola | 926 | 2593 | E
Liguria | SP | Pignone | 189 | 1659 | D
Lombardia | CO | Pigra | 881 | 3321 | F
Piemonte | VC | Pila | 686 | 3196 | F
Sardegna | CA | Pimentel | 154 | 1208 | C
Campania | NA | Pimonte | 406 | 1646 | D
Lombardia | PV | Pinarolo Po | 67 | 2628 | E
Piemonte | TO | Pinasca | 560 | 3194 | F
Veneto | RO | Pincara | 5 | 2370 | E
Piemonte | TO | Pinerolo | 376 | 2815 | E
Abruzzo | TE | Pineto | 4 | 1280 | C
Piemonte | AT | Pino d'Asti | 412 | 2828 | E
Lombardia | VA | Pino sulla Sponda del Lago Maggiore | 289 | 2524 | E
Piemonte | TO | Pino Torinese | 495 | 3096 | F
Friuli Venezia Giulia | PN | Pinzano al Tagliamento | 200 | 2750 | E
Trentino Alto Adige | TN | Pinzolo | 770 | 3592 | F
Marche | PS | Piobbico | 339 | 2346 | E
Piemonte | CN | Piobesi d'Alba | 194 | 2556 | E
Piemonte | TO | Piobesi Torinese | 233 | 2575 | E
Piemonte | VC | Piode | 752 | 3282 | F
Lombardia | MI | Pioltello | 122 | 2404 | E
Toscana | LI | Piombino | 21 | 1245 | C
Veneto | PD | Piombino Dese | 24 | 2421 | E
Marche | MC | Pioraco | 441 | 2156 | E
Piemonte | TO | Piossasco | 304 | 2704 | E
Piemonte | AT | Piovà Massaia | 300 | 2734 | E
Veneto | PD | Piove di Sacco | 5 | 2360 | E
Veneto | VI | Piovene Rocchette | 279 | 2751 | E
Piemonte | AL | Piovera | 86 | 2554 | E
Emilia Romagna | PC | Piozzano | 222 | 2741 | E
Piemonte | CN | Piozzo | 327 | 2721 | E
Sicilia | ME | Piraino | 415 | 1336 | C
Toscana | PI | Pisa | 4 | 1694 | D
Piemonte | NO | Pisano | 390 | 2782 | E
Piemonte | TO | Piscina | 288 | 2682 | E
Sardegna | CA | Piscinas | 66 | 844 | B
Campania | SA | Pisciotta | 170 | 1257 | C
Lombardia | BS | Pisogne | 187 | 2455 | E
Lazio | RM | Pisoniano | 532 | 2280 | E
Basilicata | MT | Pisticci | 364 | 1615 | D
Toscana | PT | Pistoia | 67 | 1885 | D
Piemonte | BI | Pistolesa | 660 | 3162 | F
Toscana | PT | Piteglio | 698 | 2933 | E
Toscana | GR | Pitigliano | 313 | 2195 | E
Lombardia | MN | Piubega | 40 | 2388 | E
Lombardia | SO | Piuro | 382 | 2496 | E
Piemonte | TO | Piverone | 295 | 2728 | E
Lombardia | PV | Pizzale | 78 | 2619 | E
Lombardia | CR | Pizzighettone | 46 | 2545 | E
Calabria | VV | Pizzo | 44 | 880 | B
Abruzzo | CH | Pizzoferrato | 1251 | 3073 | F
Abruzzo | AQ | Pizzoli | 740 | 2613 | E
Molise | IS | Pizzone | 730 | 2365 | E
Calabria | VV | Pizzoni | 290 | 1358 | C
Calabria | RC | Placanica | 240 | 863 | B
Calabria | CS | Plataci | 930 | 2656 | E
Calabria | CZ | Platania | 750 | 2324 | E
Calabria | RC | Platì | 300 | 1111 | C
Trentino Alto Adige | BZ | Plaus | 519 | 3134 | F
Lombardia | CO | Plesio | 595 | 2880 | E
Sardegna | SS | Ploaghe | 425 | 1701 | D
Liguria | SV | Plodio | 498 | 2478 | E
Piemonte | CN | Pocapaglia | 381 | 2727 | E
Friuli Venezia Giulia | UD | Pocenia | 9 | 2406 | E
Toscana | MS | Podenzana | 312 | 2280 | E
Emilia Romagna | PC | Podenzano | 118 | 2687 | E
Lazio | FR | Pofi | 283 | 2158 | E
Puglia | LE | Poggiardo | 86 | 1229 | C
Toscana | SI | Poggibonsi | 116 | 1984 | D
Toscana | PO | Poggio a Caiano | 45 | 1732 | D
Emilia Romagna | RN | Poggio Berni | 155 | 2351 | E
Lazio | RI | Poggio Bustone | 756 | 2741 | E
Lazio | RI | Poggio Catino | 387 | 2069 | D
Puglia | FG | Poggio Imperiale | 73 | 1401 | D
Lazio | RI | Poggio Mirteto | 246 | 1901 | D
Lazio | RI | Poggio Moiano | 520 | 2311 | E
Lazio | RI | Poggio Nativo | 415 | 2120 | E
Abruzzo | AQ | Poggio Picenze | 756 | 2642 | E
Emilia Romagna | FE | Poggio Renatico | 10 | 2280 | E
Lombardia | MN | Poggio Rusco | 16 | 2355 | E
Lazio | RI | Poggio San Lorenzo | 494 | 2183 | E
Marche | AN | Poggio San Marcello | 385 | 2196 | E
Marche | MC | Poggio San Vicino | 509 | 2235 | E
Molise | IS | Poggio Sannita | 705 | 2345 | E
Umbria | PG | Poggiodomo | 974 | 2910 | E
Abruzzo | CH | Poggiofiorito | 290 | 1689 | D
Campania | NA | Poggiomarino | 26 | 1166 | C
Sicilia | TP | Poggioreale | 189 | 1297 | C
Puglia | BA | Poggiorsini | 460 | 1820 | D
Lombardia | SO | Poggiridenti | 564 | 3039 | F
Lombardia | MI | Pogliano Milanese | 164 | 2545 | E
Lombardia | CO | Pognana Lario | 307 | 2506 | E
Lombardia | BG | Pognano | 157 | 2383 | E
Piemonte | NO | Pogno | 420 | 2869 | E
Veneto | VI | Poiana Maggiore | 14 | 2451 | E
Piemonte | TO | Poirino | 249 | 2727 | E
Lombardia | BS | Polaveno | 568 | 3084 | F
Friuli Venezia Giulia | PN | Polcenigo | 42 | 2461 | E
Veneto | RO | Polesella | 6 | 2375 | E
Emilia Romagna | PR | Polesine Parmense | 36 | 2377 | E
Lazio | RM | Poli | 435 | 2121 | E
Calabria | VV | Polia | 400 | 1500 | D
Basilicata | MT | Policoro | 25 | 1137 | C
Puglia | BA | Polignano a Mare | 24 | 1088 | C
Emilia Romagna | MO | Polinago | 810 | 3341 | F
Umbria | TR | Polino | 836 | 2886 | E
Calabria | RC | Polistena | 254 | 1185 | C
Sicilia | PA | Polizzi Generosa | 920 | 2037 | D
Campania | SA | Polla | 468 | 1610 | D
Valle d'Aosta | AO | Pollein | 551 | 2802 | E
Campania | NA | Pollena Trocchia | 149 | 1297 | C
Marche | MC | Pollenza | 341 | 2039 | D
Campania | SA | Pollica | 370 | 1507 | D
Sicilia | PA | Pollina | 730 | 1800 | D
Piemonte | BI | Pollone | 630 | 3123 | F
Abruzzo | CH | Pollutri | 180 | 1505 | D
Piemonte | CN | Polonghera | 245 | 2619 | E
Lombardia | BS | Polpenazze del Garda | 207 | 2520 | E
Veneto | PD | Polverara | 6 | 2383 | E
Marche | AN | Polverigi | 140 | 1876 | D
Toscana | PI | Pomarance | 370 | 1874 | D
Piemonte | TO | Pomaretto | 630 | 3299 | F
Basilicata | MT | Pomarico | 454 | 1753 | D
Piemonte | AL | Pomaro Monferrato | 142 | 2601 | E
Trentino Alto Adige | TN | Pomarolo | 206 | 2716 | E
Piemonte | NO | Pombia | 286 | 2676 | E
Lazio | RM | Pomezia | 108 | 1536 | D
Campania | NA | Pomigliano d'Arco | 33 | 1127 | C
Campania | NA | Pompei | 14 | 1131 | C
Liguria | IM | Pompeiana | 200 | 1566 | D
Lombardia | BS | Pompiano | 93 | 2410 | E
Lombardia | MN | Pomponesco | 23 | 2435 | E
Sardegna | OR | Pompu | 147 | 1144 | C
Lombardia | BS | Poncarale | 100 | 2410 | E
Piemonte | BI | Ponderano | 357 | 2691 | E
Lombardia | CO | Ponna | 870 | 3305 | F
Toscana | PI | Ponsacco | 24 | 1874 | D
Veneto | PD | Ponso | 11 | 2421 | E
Piemonte | TO | Pont Canavese | 451 | 2866 | E
Toscana | FI | Pontassieve | 108 | 1928 | D
Valle d'Aosta | AO | Pontboset | 780 | 3402 | F
Campania | BN | Ponte | 147 | 1338 | C
Toscana | PT | Ponte Buggianese | 18 | 1691 | D
Emilia Romagna | PC | Ponte dell'Olio | 216 | 2734 | E
Lombardia | BS | Ponte di Legno | 1257 | 4007 | F
Veneto | TV | Ponte di Piave | 11 | 2368 | E
Trentino Alto Adige | BZ | Ponte Gardena | 470 | 3202 | F
Lombardia | SO | Ponte in Valtellina | 485 | 2758 | E
Lombardia | CO | Ponte Lambro | 305 | 2503 | E
Veneto | BL | Ponte nelle Alpi | 392 | 3048 | F
Lombardia | PV | Ponte Nizza | 267 | 2802 | E
Lombardia | BG | Ponte Nossa | 465 | 2730 | E
Veneto | PD | Ponte San Nicolò | 12 | 2383 | E
Lombardia | BG | Ponte San Pietro | 224 | 2498 | E
Friuli Venezia Giulia | UD | Pontebba | 568 | 3627 | F
Campania | SA | Pontecagnano Faiano | 28 | 1011 | C
Veneto | RO | Pontecchio Polesine | 5 | 2466 | E
Piemonte | CN | Pontechianale | 1614 | 4316 | F
Lazio | FR | Pontecorvo | 97 | 1200 | C
Piemonte | AL | Pontecurone | 104 | 2646 | E
Liguria | IM | Pontedassio | 80 | 1354 | C
Toscana | PI | Pontedera | 14 | 1861 | D
Campania | BN | Pontelandolfo | 510 | 1998 | D
Campania | CE | Pontelatone | 120 | 1283 | C
Veneto | PD | Pontelongo | 5 | 2360 | E
Emilia Romagna | PC | Pontenure | 65 | 2670 | E
Lombardia | BG | Ponteranica | 381 | 2496 | E
Piemonte | AL | Pontestura | 140 | 2835 | E
Lombardia | BS | Pontevico | 55 | 2389 | E
Valle d'Aosta | AO | Pontey | 523 | 2971 | E
Piemonte | AL | Ponti | 187 | 2467 | E
Lombardia | MN | Ponti sul Mincio | 113 | 2377 | E
Lombardia | BG | Pontida | 310 | 2510 | E
Lazio | LT | Pontinia | 4 | 1165 | C
Liguria | SV | Pontinvrea | 425 | 2325 | E
Lombardia | BG | Pontirolo Nuovo | 155 | 2360 | E
Lombardia | BS | Pontoglio | 155 | 2383 | E
Toscana | MS | Pontremoli | 236 | 2166 | E
Valle d'Aosta | AO | Pont-Saint-Martin | 345 | 2735 | E
Lazio | LT | Ponza | 10 | 1092 | C
Marche | AP | Ponzano di Fermo | 248 | 1872 | D
Piemonte | AL | Ponzano Monferrato | 385 | 2806 | E
Lazio | RM | Ponzano Romano | 205 | 1828 | D
Veneto | TV | Ponzano Veneto | 36 | 2408 | E
Piemonte | AL | Ponzone | 629 | 3010 | F
Abruzzo | PE | Popoli | 254 | 1653 | D
Toscana | AR | Poppi | 437 | 2306 | E
Umbria | TR | Porano | 444 | 2173 | E
Toscana | LU | Porcari | 32 | 1676 | D
Friuli Venezia Giulia | PN | Porcia | 29 | 2468 | E
Friuli Venezia Giulia | PN | Pordenone | 24 | 2459 | E
Lombardia | CO | Porlezza | 275 | 2460 | E
Liguria | IM | Pornassio | 630 | 2866 | E
Friuli Venezia Giulia | UD | Porpetto | 10 | 2180 | E
Emilia Romagna | BO | Porretta Terme | 349 | 2648 | E
Piemonte | AT | Portacomaro | 232 | 2708 | E
Lombardia | PV | Portalbera | 64 | 2628 | E
Piemonte | TO | Porte | 436 | 2902 | E
Campania | NA | Portici | 29 | 1028 | C
Campania | CE | Portico di Caserta | 31 | 1127 | C
Emilia Romagna | FO | Portico e San Benedetto | 309 | 2541 | E
Calabria | RC | Portigliola | 101 | 970 | C
Toscana | LI | Porto Azzurro | 2 | 1023 | C
Lombardia | VA | Porto Ceresio | 280 | 2512 | E
Puglia | LE | Porto Cesareo | 1 | 1154 | C
Sicilia | AG | Porto Empedocle | 2 | 579 | A
Lombardia | MN | Porto Mantovano | 29 | 2388 | E
Marche | MC | Porto Recanati | 6 | 1647 | D
Marche | AP | Porto San Giorgio | 4 | 1644 | D
Marche | AP | Porto Sant'Elpidio | 4 | 1644 | D
Veneto | RO | Porto Tolle | 1 | 2273 | E
Sardegna | SS | Porto Torres | 5 | 948 | C
Lombardia | VA | Porto Valtravaglia | 199 | 2425 | E
Veneto | TV | Portobuffolè | 10 | 2382 | E
Molise | CB | Portocannone | 148 | 1484 | D
Toscana | LI | Portoferraio | 4 | 1025 | C
Liguria | GE | Portofino | 5 | 1414 | D
Veneto | VE | Portogruaro | 5 | 2649 | E
Emilia Romagna | FE | Portomaggiore | 3 | 2272 | E
Sicilia | SR | Portopalo di Capo Passero | 20 | 728 | B
Sardegna | CA | Portoscuso | 6 | 794 | B
Liguria | SP | Portovenere | 8 | 1454 | D
Piemonte | BI | Portula | 634 | 3129 | F
Sardegna | NU | Posada | 22 | 892 | B
Veneto | VI | Posina | 554 | 3159 | F
Campania | SA | Positano | 30 | 1052 | C
Veneto | TV | Possagno | 276 | 2820 | E
Lazio | RI | Posta | 721 | 2734 | E
Lazio | FR | Posta Fibreno | 430 | 1859 | D
Trentino Alto Adige | BZ | Postal | 270 | 2831 | E
Lombardia | SO | Postalesio | 516 | 3011 | F
Campania | SA | Postiglione | 605 | 2037 | D
Piemonte | VC | Postua | 459 | 2867 | E
Basilicata | PZ | Potenza | 819 | 2472 | E
Marche | MC | Potenza Picena | 237 | 1917 | D
Veneto | VI | Pove del Grappa | 163 | 2525 | E
Veneto | TV | Povegliano | 56 | 2416 | E
Veneto | VR | Povegliano Veronese | 47 | 2492 | E
Emilia Romagna | RE | Poviglio | 29 | 2443 | E
Friuli Venezia Giulia | UD | Povoletto | 133 | 2359 | E
Trentino Alto Adige | TN | Pozza di Fassa | 1325 | 4700 | F
Lazio | RI | Pozzaglia Sabino | 878 | 2963 | E
Lombardia | CR | Pozzaglio ed Uniti | 50 | 2389 | E
Sicilia | RG | Pozzallo | 20 | 800 | B
Molise | IS | Pozzilli | 235 | 1513 | D
Lombardia | MI | Pozzo d'Adda | 164 | 2416 | E
Piemonte | AL | Pozzol Groppo | 369 | 2879 | E
Lombardia | BS | Pozzolengo | 135 | 2377 | E
Veneto | VI | Pozzoleone | 56 | 2400 | E
Piemonte | AL | Pozzolo Formigaro | 171 | 2695 | E
Sardegna | SS | Pozzomaggiore | 438 | 1748 | D
Veneto | PD | Pozzonovo | 6 | 2466 | E
Campania | NA | Pozzuoli | 28 | 979 | C
Friuli Venezia Giulia | UD | Pozzuolo del Friuli | 67 | 2281 | E
Lombardia | MI | Pozzuolo Martesana | 121 | 2557 | E
Lombardia | BG | Pradalunga | 327 | 2516 | E
Friuli Venezia Giulia | UD | Pradamano | 88 | 2278 | E
Piemonte | CN | Pradleves | 822 | 3334 | F
Piemonte | TO | Pragelato | 1524 | 4640 | F
Calabria | CS | Praia a Mare | 5 | 857 | B
Campania | SA | Praiano | 120 | 1165 | C
Lombardia | BS | Pralboino | 47 | 2275 | E
Piemonte | TO | Prali | 1455 | 4536 | F
Piemonte | TO | Pralormo | 303 | 2808 | E
Piemonte | BI | Pralungo | 554 | 3025 | F
Veneto | VE | Pramaggiore | 11 | 2649 | E
Piemonte | TO | Pramollo | 678 | 3371 | F
Piemonte | VC | Prarolo | 117 | 2776 | E
Piemonte | TO | Prarostino | 732 | 3352 | F
Piemonte | AL | Prasco | 245 | 2591 | E
Piemonte | TO | Prascorsano | 590 | 3239 | F
Trentino Alto Adige | TN | Praso | 785 | 3615 | F
Lombardia | SO | Prata Camportaccio | 352 | 2453 | E
Abruzzo | AQ | Prata d'Ansidonia | 846 | 2708 | E
Friuli Venezia Giulia | PN | Prata di Pordenone | 18 | 2449 | E
Campania | AV | Prata di Principato Ultra | 310 | 1648 | D
Campania | CE | Prata Sannita | 333 | 1673 | D
Campania | CE | Pratella | 152 | 1363 | C
Piemonte | TO | Pratiglione | 611 | 3270 | F
Toscana | PO | Prato | 61 | 1668 | D
Trentino Alto Adige | BZ | Prato allo Stelvio | 915 | 3779 | F
Friuli Venezia Giulia | UD | Prato Carnico | 686 | 3529 | F
Piemonte | NO | Prato Sesia | 275 | 2518 | E
Abruzzo | AQ | Pratola Peligna | 342 | 1901 | D
Campania | AV | Pratola Serra | 280 | 1575 | D
Toscana | AR | Pratovecchio | 420 | 2234 | E
Friuli Venezia Giulia | PN | Pravisdomini | 11 | 2547 | E
Piemonte | BI | Pray | 496 | 2850 | E
Piemonte | CN | Prazzo | 1030 | 3592 | F
Friuli Venezia Giulia | UD | Precenicco | 5 | 2399 | E
Umbria | PG | Preci | 596 | 2394 | E
Emilia Romagna | FO | Predappio | 133 | 2322 | E
Trentino Alto Adige | TN | Predazzo | 1018 | 4295 | F
Trentino Alto Adige | BZ | Predoi | 1475 | 4839 | F
Lombardia | BG | Predore | 190 | 2383 | E
Piemonte | AL | Predosa | 136 | 2665 | E
Veneto | TV | Preganziol | 12 | 2373 | E
Lombardia | MI | Pregnana Milanese | 154 | 2631 | E
Liguria | IM | Prelà | 151 | 1541 | D
Lombardia | LC | Premana | 1000 | 3490 | F
Friuli Venezia Giulia | UD | Premariacco | 112 | 2321 | E
Piemonte | VB | Premeno | 840 | 3396 | F
Piemonte | VB | Premia | 800 | 3344 | F
Emilia Romagna | FO | Premilcuore | 459 | 2734 | E
Lombardia | BG | Premolo | 625 | 2967 | E
Piemonte | VB | Premosello Chiovenda | 222 | 2477 | E
Friuli Venezia Giulia | UD | Preone | 460 | 3258 | F
Trentino Alto Adige | TN | Preore | 530 | 3192 | F
Friuli Venezia Giulia | UD | Prepotto | 105 | 2578 | E
Valle d'Aosta | AO | Pré-Saint-Didier | 1014 | 3738 | F
Lombardia | BS | Preseglie | 391 | 2771 | E
Campania | CE | Presenzano | 272 | 1592 | D
Lombardia | BG | Presezzo | 236 | 2515 | E
Puglia | LE | Presicce | 104 | 1332 | C
Veneto | VR | Pressana | 19 | 2459 | E
Lombardia | BS | Prestine | 610 | 3082 | F
Abruzzo | CH | Pretoro | 560 | 2121 | E
Lombardia | BS | Prevalle | 186 | 2355 | E
Abruzzo | AQ | Prezza | 480 | 2148 | E
Trentino Alto Adige | TN | Prezzo | 664 | 3427 | F
Piemonte | CN | Priero | 475 | 2904 | E
Campania | SA | Prignano Cilento | 410 | 1650 | D
Emilia Romagna | MO | Prignano sulla Secchia | 557 | 2975 | E
Lombardia | LC | Primaluna | 558 | 2862 | E
Piemonte | CN | Priocca | 253 | 2482 | E
Piemonte | CN | Priola | 537 | 2981 | E
Sicilia | SR | Priolo Gargallo | 30 | 838 | B
Lazio | LT | Priverno | 151 | 1352 | C
Sicilia | PA | Prizzi | 966 | 2304 | E
Lazio | VT | Proceno | 418 | 2295 | E
Campania | NA | Procida | 27 | 1088 | C
Liguria | GE | Propata | 990 | 3618 | F
Lombardia | CO | Proserpio | 570 | 2870 | E
Lazio | LT | Prossedi | 206 | 1453 | D
Lombardia | BS | Provaglio d'Iseo | 230 | 2538 | E
Lombardia | BS | Provaglio Val Sabbia | 678 | 3179 | F
Trentino Alto Adige | BZ | Proves | 1420 | 4747 | F
Molise | CB | Provvidenti | 570 | 2087 | D
Piemonte | CN | Prunetto | 750 | 3245 | F
Lombardia | BS | Puegnago sul Garda | 224 | 2530 | E
Campania | BN | Puglianello | 61 | 1181 | C
Sardegna | CA | Pula | 15 | 946 | C
Friuli Venezia Giulia | UD | Pulfero | 184 | 2426 | E
Puglia | TA | Pulsano | 37 | 1138 | C
Lombardia | BG | Pumenengo | 106 | 2251 | E
Veneto | BL | Puos d'Alpago | 419 | 3091 | F
Lombardia | CO | Pusiano | 264 | 2444 | E
Sardegna | SS | Putifigari | 267 | 1423 | D
Puglia | BA | Putignano | 372 | 1716 | D
Campania | AV | Quadrelle | 300 | 1624 | D
Abruzzo | CH | Quadri | 640 | 2096 | D
Piemonte | TO | Quagliuzzo | 334 | 2645 | E
Campania | NA | Qualiano | 101 | 1213 | C
Piemonte | AT | Quaranti | 273 | 2711 | E
Piemonte | BI | Quaregna | 260 | 2642 | E
Piemonte | AL | Quargnento | 121 | 2581 | E
Piemonte | VB | Quarna Sopra | 860 | 3422 | F
Piemonte | VB | Quarna Sotto | 802 | 3347 | F
Piemonte | VC | Quarona | 406 | 2798 | E
Toscana | PT | Quarrata | 48 | 1691 | D
Valle d'Aosta | AO | Quart | 535 | 2778 | E
Campania | NA | Quarto | 55 | 1039 | C
Veneto | VE | Quarto d'Altino | 4 | 2541 | E
Sardegna | CA | Quartu Sant'Elena | 6 | 931 | C
Sardegna | CA | Quartucciu | 16 | 1003 | C
Piemonte | TO | Quassolo | 275 | 2770 | E
Piemonte | AL | Quattordio | 135 | 2596 | E
Emilia Romagna | RE | Quattro Castella | 161 | 2400 | E
Veneto | BL | Quero | 288 | 3022 | F
Liguria | SV | Quiliano | 32 | 1447 | D
Piemonte | TO | Quincinetto | 295 | 2643 | E
Campania | AV | Quindici | 247 | 1436 | D
Lombardia | MN | Quingentole | 16 | 2388 | E
Lombardia | CR | Quintano | 93 | 2557 | E
Veneto | TV | Quinto di Treviso | 17 | 2409 | E
Piemonte | VC | Quinto Vercellese | 140 | 2764 | E
Veneto | VI | Quinto Vicentino | 37 | 2368 | E
Lombardia | BS | Quinzano d'Oglio | 65 | 2389 | E
Lombardia | MN | Quistello | 17 | 2388 | E
Piemonte | BI | Quittengo | 800 | 3344 | F
Trentino Alto Adige | TN | Rabbi | 1095 | 4099 | F
Puglia | LE | Racale | 55 | 1095 | C
Sicilia | AG | Racalmuto | 445 | 1389 | C
Piemonte | CN | Racconigi | 260 | 2637 | E
Sicilia | ME | Raccuja | 640 | 1721 | D
Trentino Alto Adige | BZ | Racines | 976 | 3704 | F
Toscana | SI | Radda in Chianti | 530 | 2245 | E
Sicilia | CT | Raddusa | 350 | 1253 | C
Toscana | SI | Radicofani | 814 | 2648 | E
Toscana | SI | Radicondoli | 509 | 2261 | E
Sicilia | AG | Raffadali | 420 | 1177 | C
Sicilia | CT | Ragalna | 830 | 1879 | D
Friuli Venezia Giulia | UD | Ragogna | 235 | 2509 | E
Trentino Alto Adige | TN | Ragoli | 556 | 3234 | F
Sicilia | RG | Ragusa | 502 | 1324 | C
Abruzzo | AQ | Raiano | 390 | 1987 | D
Sicilia | CT | Ramacca | 270 | 1040 | C
Emilia Romagna | RE | Ramiseto | 781 | 3299 | F
Lombardia | CO | Ramponio Verna | 667 | 3017 | F
Lombardia | VA | Rancio Valcuvia | 296 | 2534 | E
Lombardia | VA | Ranco | 214 | 2446 | E
Sicilia | CT | Randazzo | 765 | 1934 | D
Lombardia | BG | Ranica | 293 | 2486 | E
Lombardia | BG | Ranzanico | 519 | 2807 | E
Liguria | IM | Ranzo | 124 | 2103 | E
Marche | AP | Rapagnano | 316 | 2007 | D
Liguria | GE | Rapallo | 5 | 1412 | D
Abruzzo | CH | Rapino | 420 | 1826 | D
Toscana | SI | Rapolano Terme | 334 | 1914 | D
Basilicata | PZ | Rapolla | 439 | 1676 | D
Basilicata | PZ | Rapone | 838 | 2433 | E
Piemonte | VC | Rassa | 917 | 3497 | F
Trentino Alto Adige | BZ | Rasun Anterselva | 1030 | 4285 | F
Lombardia | SO | Rasura | 762 | 3206 | F
Sicilia | AG | Ravanusa | 320 | 1051 | C
Emilia Romagna | MO | Ravarino | 23 | 2242 | E
Friuli Venezia Giulia | UD | Ravascletto | 950 | 3812 | F
Campania | SA | Ravello | 350 | 1422 | D
Emilia Romagna | RA | Ravenna | 4 | 2227 | E
Friuli Venezia Giulia | UD | Raveo | 518 | 3399 | F
Campania | CE | Raviscanina | 358 | 1766 | D
Piemonte | VB | Re | 710 | 3227 | F
Lombardia | PV | Rea | 63 | 2619 | E
Sicilia | AG | Realmonte | 144 | 782 | B
Friuli Venezia Giulia | UD | Reana del Roiale | 166 | 2398 | E
Piemonte | TO | Reano | 470 | 3059 | F
Campania | CE | Recale | 43 | 918 | C
Marche | MC | Recanati | 293 | 1982 | D
Liguria | GE | Recco | 5 | 1418 | D
Piemonte | NO | Recetto | 162 | 2515 | E
Veneto | VI | Recoaro Terme | 450 | 2879 | E
Lombardia | PV | Redavalle | 85 | 2628 | E
Lombardia | MN | Redondesco | 31 | 2388 | E
Piemonte | AT | Refrancore | 150 | 2608 | E
Veneto | TV | Refrontolo | 216 | 2623 | E
Sicilia | EN | Regalbuto | 520 | 1450 | D
Toscana | FI | Reggello | 390 | 2363 | E
Calabria | RC | Reggio di Calabria | 31 | 772 | B
Emilia Romagna | RE | Reggio nell'Emilia | 58 | 2560 | E
Emilia Romagna | RE | Reggiolo | 20 | 2431 | E
Campania | BN | Reino | 390 | 1780 | D
Sicilia | ME | Reitano | 396 | 1304 | C
Friuli Venezia Giulia | UD | Remanzacco | 110 | 2587 | E
Lombardia | BS | Remedello | 47 | 2278 | E
Lombardia | MI | Renate | 314 | 2580 | E
Calabria | CS | Rende | 474 | 1747 | D
Trentino Alto Adige | BZ | Renon | 1154 | 4223 | F
Veneto | TV | Resana | 31 | 2408 | E
Lombardia | MI | Rescaldina | 220 | 2480 | E
Friuli Venezia Giulia | UD | Resia | 492 | 3490 | F
Friuli Venezia Giulia | UD | Resiutta | 316 | 3014 | F
Sicilia | CL | Resuttano | 600 | 1572 | D
Lombardia | PV | Retorbido | 169 | 2685 | E
Piemonte | CN | Revello | 351 | 2748 | E
Lombardia | MN | Revere | 16 | 2388 | E
Piemonte | AT | Revigliasco d'Asti | 203 | 2684 | E
Veneto | TV | Revine Lago | 246 | 2795 | E
Trentino Alto Adige | TN | Revò | 724 | 3520 | F
Lombardia | CO | Rezzago | 654 | 2998 | E
Lombardia | BS | Rezzato | 147 | 2329 | E
Liguria | IM | Rezzo | 563 | 2499 | E
Liguria | GE | Rezzoaglio | 700 | 3245 | F
Valle d'Aosta | AO | Rhemes-Notre-Dame | 1725 | 4820 | F
Valle d'Aosta | AO | Rhemes-Saint-Georges | 1218 | 4059 | F
Lombardia | MI | Rho | 158 | 2631 | E
Calabria | RC | Riace | 300 | 1091 | C
Liguria | SV | Rialto | 376 | 2238 | E
Lazio | RM | Riano | 125 | 1599 | D
Campania | CE | Riardo | 150 | 1344 | C
Sicilia | AG | Ribera | 223 | 974 | C
Piemonte | TO | Ribordone | 1023 | 3783 | F
Calabria | VV | Ricadi | 284 | 1345 | C
Piemonte | AL | Ricaldone | 285 | 2722 | E
Molise | CB | Riccia | 710 | 2288 | E
Emilia Romagna | RN | Riccione | 12 | 2148 | E
Liguria | SP | Riccò del Golfo di Spezia | 148 | 1618 | D
Lombardia | CR | Ricengo | 86 | 2399 | E
Campania | SA | Ricigliano | 560 | 1744 | D
Veneto | TV | Riese Pio X | 65 | 2468 | E
Sicilia | CL | Riesi | 330 | 1161 | C
Lazio | RI | Rieti | 405 | 2324 | E
Trentino Alto Adige | BZ | Rifiano | 504 | 3160 | F
Piemonte | CN | Rifreddo | 433 | 2852 | E
Lazio | RM | Rignano Flaminio | 250 | 1908 | D
Puglia | FG | Rignano Garganico | 590 | 2147 | E
Toscana | FI | Rignano sull'Arno | 118 | 1944 | D
Friuli Venezia Giulia | UD | Rigolato | 760 | 3842 | F
Piemonte | VC | Rima San Giuseppe | 1411 | 4139 | F
Piemonte | VC | Rimasco | 906 | 3482 | F
Piemonte | VC | Rimella | 1176 | 3833 | F
Emilia Romagna | RN | Rimini | 5 | 2139 | E
Trentino Alto Adige | BZ | Rio di Pusteria | 777 | 3646 | F
Toscana | LI | Rio Marina | 51 | 1033 | C
Toscana | LI | Rio nell'Elba | 165 | 1236 | C
Emilia Romagna | RE | Rio Saliceto | 24 | 2377 | E
Lazio | RM | Riofreddo | 705 | 2761 | E
Sardegna | OR | Riola Sardo | 9 | 1059 | C
Emilia Romagna | RA | Riolo Terme | 98 | 2349 | E
Emilia Romagna | MO | Riolunato | 716 | 3189 | F
Liguria | SP | Riomaggiore | 35 | 1437 | D
Basilicata | PZ | Rionero in Vulture | 656 | 2144 | E
Molise | IS | Rionero Sannitico | 1051 | 2888 | E
Abruzzo | CH | Ripa Teatina | 199 | 1495 | D
Molise | CB | Ripabottoni | 654 | 2219 | E
Basilicata | PZ | Ripacandida | 620 | 2036 | D
Molise | CB | Ripalimosani | 640 | 2161 | E
Lombardia | CR | Ripalta Arpina | 72 | 2474 | E
Lombardia | CR | Ripalta Cremasca | 78 | 2474 | E
Lombardia | CR | Ripalta Guerina | 73 | 2474 | E
Toscana | PI | Riparbella | 216 | 1845 | D
Marche | AP | Ripatransone | 494 | 2218 | E
Marche | AN | Ripe | 143 | 1841 | D
Marche | MC | Ripe San Ginesio | 430 | 2143 | E
Lazio | FR | Ripi | 300 | 2150 | E
Sicilia | CT | Riposto | 8 | 857 | B
Piemonte | CN | Rittana | 750 | 3245 | F
Trentino Alto Adige | TN | Riva del Garda | 73 | 2276 | E
Lombardia | BG | Riva di Solto | 186 | 2340 | E
Liguria | IM | Riva Ligure | 2 | 1050 | C
Piemonte | TO | Riva presso Chieri | 262 | 2747 | E
Piemonte | VC | Riva Valdobbia | 1112 | 3774 | F
Piemonte | TO | Rivalba | 328 | 2846 | E
Piemonte | AL | Rivalta Bormida | 140 | 2600 | E
Piemonte | TO | Rivalta di Torino | 294 | 2666 | E
Veneto | BL | Rivamonte Agordino | 973 | 4121 | F
Lombardia | PV | Rivanazzano | 153 | 2685 | E
Piemonte | TO | Rivara | 392 | 2942 | E
Piemonte | TO | Rivarolo Canavese | 304 | 2600 | E
Lombardia | CR | Rivarolo del Re ed Uniti | 22 | 2388 | E
Lombardia | MN | Rivarolo Mantovano | 26 | 2388 | E
Piemonte | AL | Rivarone | 103 | 2566 | E
Piemonte | TO | Rivarossa | 286 | 2783 | E
Piemonte | VC | Rive | 126 | 2829 | E
Friuli Venezia Giulia | UD | Rive d'Arcano | 175 | 2406 | E
Basilicata | PZ | Rivello | 479 | 1780 | D
Emilia Romagna | PC | Rivergaro | 140 | 2636 | E
Friuli Venezia Giulia | UD | Rivignano | 13 | 2413 | E
Abruzzo | AQ | Rivisondoli | 1320 | 3651 | F
Lazio | RI | Rivodutri | 560 | 2384 | E
Piemonte | TO | Rivoli | 390 | 2939 | E
Veneto | VR | Rivoli Veronese | 191 | 2607 | E
Lombardia | CR | Rivolta d'Adda | 101 | 2557 | E
Calabria | RC | Rizziconi | 87 | 864 | B
Emilia Romagna | FE | Ro | 5 | 2274 | E
Veneto | VI | Roana | 1001 | 4163 | F
Piemonte | CN | Roaschia | 820 | 3332 | F
Piemonte | CN | Roascio | 458 | 2883 | E
Piemonte | VC | Roasio | 278 | 2522 | E
Piemonte | AT | Roatto | 256 | 2697 | E
Piemonte | TO | Robassomero | 360 | 2894 | E
Lombardia | LC | Robbiate | 265 | 2446 | E
Lombardia | PV | Robbio | 122 | 2614 | E
Lombardia | MI | Robecchetto con Induno | 172 | 2673 | E
Lombardia | CR | Robecco d'Oglio | 48 | 2479 | E
Lombardia | PV | Robecco Pavese | 75 | 2619 | E
Lombardia | MI | Robecco sul Naviglio | 129 | 2673 | E
Piemonte | AT | Robella | 428 | 2842 | E
Piemonte | CN | Robilante | 686 | 3166 | F
Piemonte | CN | Roburent | 788 | 3292 | F
Piemonte | TO | Rocca Canavese | 421 | 3056 | F
Lazio | RM | Rocca Canterano | 745 | 2640 | E
Piemonte | CN | Rocca Cigliè | 604 | 3064 | F
Piemonte | AT | Rocca d'Arazzo | 195 | 2677 | E
Lazio | FR | Rocca d'Arce | 507 | 2107 | E
Piemonte | CN | Rocca de' Baldi | 414 | 2828 | E
Lombardia | PV | Rocca de' Giorgi | 219 | 2745 | E
Campania | CE | Rocca d'Evandro | 83 | 1466 | D
Abruzzo | AQ | Rocca di Botte | 750 | 2631 | E
Abruzzo | AQ | Rocca di Cambio | 1433 | 3853 | F
Lazio | RM | Rocca di Cave | 933 | 2958 | E
Abruzzo | AQ | Rocca di Mezzo | 1322 | 3886 | F
Calabria | KR | Rocca di Neto | 165 | 1132 | C
Lazio | RM | Rocca di Papa | 680 | 2399 | E
Piemonte | AL | Rocca Grimalda | 273 | 2620 | E
Calabria | CS | Rocca Imperiale | 204 | 1218 | C
Lazio | LT | Rocca Massima | 735 | 2426 | E
Abruzzo | AQ | Rocca Pia | 1181 | 3402 | F
Veneto | BL | Rocca Pietore | 1143 | 4379 | F
Lazio | RM | Rocca Priora | 768 | 2548 | E
Emilia Romagna | FO | Rocca San Casciano | 210 | 2412 | E
Campania | AV | Rocca San Felice | 750 | 2424 | E
Abruzzo | CH | Rocca San Giovanni | 155 | 1429 | D
Abruzzo | TE | Rocca Santa Maria | 1073 | 3193 | F
Lazio | RM | Rocca Santo Stefano | 664 | 2325 | E
Lazio | RI | Rocca Sinibalda | 552 | 2289 | E
Lombardia | PV | Rocca Susella | 525 | 3246 | F
Campania | AV | Roccabascerana | 417 | 2004 | D
Calabria | KR | Roccabernarda | 180 | 1083 | C
Emilia Romagna | PR | Roccabianca | 32 | 2498 | E
Piemonte | CN | Roccabruna | 700 | 3183 | F
Abruzzo | AQ | Roccacasale | 450 | 2119 | E
Campania | SA | Roccadaspide | 354 | 1580 | D
Sicilia | ME | Roccafiorita | 723 | 1863 | D
Marche | AP | Roccafluvione | 299 | 1989 | D
Calabria | RC | Roccaforte del Greco | 971 | 2548 | E
Piemonte | AL | Roccaforte Ligure | 704 | 3073 | F
Piemonte | CN | Roccaforte Mondovì | 574 | 2862 | E
Puglia | TA | Roccaforzata | 145 | 1303 | C
Lombardia | BS | Roccafranca | 117 | 2251 | E
Lazio | RM | Roccagiovine | 520 | 2203 | E
Campania | SA | Roccagloriosa | 430 | 1582 | D
Lazio | LT | Roccagorga | 287 | 1602 | D
Toscana | GR | Roccalbegna | 522 | 2247 | E
Sicilia | ME | Roccalumera | 7 | 638 | B
Molise | IS | Roccamandolfi | 850 | 2560 | E
Sicilia | PA | Roccamena | 480 | 1346 | C
Campania | CE | Roccamonfina | 612 | 2255 | E
Abruzzo | CH | Roccamontepiano | 458 | 1883 | D
Abruzzo | PE | Roccamorice | 520 | 2055 | D
Basilicata | PZ | Roccanova | 648 | 2087 | D
Lazio | RI | Roccantica | 457 | 2196 | E
Sicilia | PA | Roccapalumba | 530 | 1457 | D
Campania | SA | Roccapiemonte | 86 | 1248 | C
Campania | NA | Roccarainola | 102 | 1135 | C
Abruzzo | AQ | Roccaraso | 1236 | 3218 | F
Campania | CE | Roccaromana | 180 | 1407 | D
Abruzzo | CH | Roccascalegna | 455 | 1879 | D
Lazio | FR | Roccasecca | 205 | 1589 | D
Lazio | LT | Roccasecca dei Volsci | 376 | 1766 | D
Molise | IS | Roccasicura | 758 | 2384 | E
Piemonte | CN | Roccasparvera | 674 | 3151 | F
Abruzzo | CH | Roccaspinalveti | 740 | 2353 | E
Toscana | GR | Roccastrada | 475 | 2181 | E
Sicilia | ME | Roccavaldina | 320 | 1174 | C
Piemonte | AT | Roccaverano | 759 | 3120 | F
Liguria | SV | Roccavignale | 521 | 2594 | E
Piemonte | CN | Roccavione | 646 | 3116 | F
Molise | CB | Roccavivara | 650 | 2202 | E
Calabria | RC | Roccella Ionica | 16 | 793 | B
Sicilia | ME | Roccella Valdemone | 812 | 2015 | D
Molise | IS | Rocchetta a Volturno | 540 | 2055 | D
Piemonte | CN | Rocchetta Belbo | 273 | 2654 | E
Liguria | SP | Rocchetta di Vara | 220 | 1934 | D
Campania | CE | Rocchetta e Croce | 459 | 1972 | D
Piemonte | AL | Rocchetta Ligure | 420 | 2784 | E
Liguria | IM | Rocchetta Nervina | 235 | 1606 | D
Piemonte | AT | Rocchetta Palafea | 423 | 2837 | E
Puglia | FG | Rocchetta Sant'Antonio | 633 | 2263 | E
Piemonte | AT | Rocchetta Tanaro | 107 | 2498 | E
Lombardia | MI | Rodano | 112 | 2557 | E
Piemonte | CN | Roddi | 284 | 2607 | E
Piemonte | CN | Roddino | 610 | 3071 | F
Piemonte | CN | Rodello | 537 | 2981 | E
Trentino Alto Adige | BZ | Rodengo | 885 | 3832 | F
Lombardia | BS | Rodengo-Saiano | 176 | 2446 | E
Lombardia | CO | Rodero | 394 | 2689 | E
Puglia | FG | Rodi Garganico | 42 | 1353 | C
Sicilia | ME | Rodì Milici | 177 | 929 | C
Lombardia | MN | Rodigo | 31 | 2388 | E
Lombardia | BS | Roè Volciano | 240 | 2553 | E
Campania | SA | Rofrano | 450 | 1607 | D
Lombardia | LC | Rogeno | 292 | 2484 | E
Calabria | CS | Roggiano Gravina | 260 | 1348 | C
Calabria | RC | Roghudi | 55 | 1001 | C
Calabria | CS | Rogliano | 660 | 2122 | E
Lombardia | PV | Rognano | 95 | 2619 | E
Lombardia | BG | Rogno | 215 | 2375 | E
Lombardia | SO | Rogolo | 216 | 3002 | F
Lazio | RM | Roiate | 697 | 2430 | E
Abruzzo | CH | Roio del Sangro | 870 | 2449 | E
Valle d'Aosta | AO | Roisan | 870 | 3327 | F
Piemonte | TO | Roletto | 412 | 2868 | E
Emilia Romagna | RE | Rolo | 21 | 2432 | E
Lazio | RM | Roma | 20 | 1415 | D
Campania | SA | Romagnano al Monte | 635 | 2083 | D
Piemonte | NO | Romagnano Sesia | 268 | 2509 | E
Lombardia | PV | Romagnese | 630 | 3265 | F
Trentino Alto Adige | TN | Romallo | 733 | 3534 | F
Sardegna | SS | Romana | 267 | 1423 | D
Lombardia | CR | Romanengo | 83 | 2320 | E
Piemonte | TO | Romano Canavese | 270 | 2762 | E
Veneto | VI | Romano d'Ezzelino | 132 | 2478 | E
Lombardia | BG | Romano di Lombardia | 120 | 2251 | E
Friuli Venezia Giulia | GO | Romans d'Isonzo | 23 | 2241 | E
Calabria | VV | Rombiolo | 460 | 1552 | D
Trentino Alto Adige | TN | Romeno | 961 | 3890 | F
Piemonte | NO | Romentino | 146 | 2646 | E
Sicilia | ME | Rometta | 560 | 1584 | D
Lombardia | CO | Ronago | 357 | 2637 | E
Veneto | VR | Roncà | 78 | 2424 | E
Veneto | TV | Roncade | 8 | 2371 | E
Lombardia | BS | Roncadelle | 118 | 2410 | E
Lombardia | PV | Roncaro | 81 | 2628 | E
Trentino Alto Adige | TN | Roncegno | 535 | 3120 | F
Lombardia | MI | Roncello | 196 | 2416 | E
Friuli Venezia Giulia | GO | Ronchi dei Legionari | 11 | 2255 | E
Trentino Alto Adige | TN | Ronchi Valsugana | 776 | 3601 | F
Friuli Venezia Giulia | UD | Ronchis | 8 | 2404 | E
Lazio | VT | Ronciglione | 441 | 2203 | E
Veneto | VR | Ronco all'Adige | 23 | 2335 | E
Piemonte | BI | Ronco Biellese | 460 | 2641 | E
Lombardia | MI | Ronco Briantino | 247 | 2441 | E
Piemonte | TO | Ronco Canavese | 956 | 3716 | F
Liguria | GE | Ronco Scrivia | 334 | 2273 | E
Lombardia | BG | Roncobello | 1007 | 3500 | F
Lombardia | MN | Roncoferraro | 25 | 2388 | E
Emilia Romagna | FO | Roncofreddo | 314 | 2558 | E
Lombardia | BG | Roncola | 850 | 3282 | F
Trentino Alto Adige | TN | Roncone | 842 | 3704 | F
Liguria | GE | Rondanina | 981 | 3821 | F
Piemonte | TO | Rondissone | 211 | 2670 | E
Piemonte | VC | Ronsecco | 145 | 2771 | E
Trentino Alto Adige | TN | Ronzo-Chienis | 974 | 3837 | F
Trentino Alto Adige | TN | Ronzone | 1085 | 4082 | F
Piemonte | BI | Roppolo | 307 | 2704 | E
Piemonte | TO | Rorà | 967 | 3804 | F
Veneto | VI | Rosà | 96 | 2419 | E
Calabria | RC | Rosarno | 67 | 823 | B
Lombardia | PV | Rosasco | 114 | 2680 | E
Lombardia | MI | Rosate | 107 | 2435 | E
Piemonte | BI | Rosazza | 882 | 3451 | F
Abruzzo | PE | Rosciano | 242 | 1621 | D
Campania | SA | Roscigno | 570 | 1850 | D
Calabria | CS | Rose | 399 | 1605 | D
Abruzzo | CH | Rosello | 920 | 2576 | E
Calabria | CS | Roseto Capo Spulico | 217 | 1244 | C
Abruzzo | TE | Roseto degli Abruzzi | 5 | 1282 | C
Puglia | FG | Roseto Valfortore | 658 | 2258 | E
Toscana | LI | Rosignano Marittimo | 147 | 1640 | D
Piemonte | AL | Rosignano Monferrato | 280 | 2717 | E
Veneto | RO | Rosolina | 1 | 2276 | E
Sicilia | SR | Rosolini | 154 | 954 | C
Marche | AN | Rosora | 380 | 2123 | E
Piemonte | VC | Rossa | 813 | 3361 | F
Piemonte | CN | Rossana | 535 | 2978 | E
Calabria | CS | Rossano | 270 | 1146 | C
Veneto | VI | Rossano Veneto | 78 | 2366 | E
Liguria | GE | Rossiglione | 297 | 2497 | E
Piemonte | TO | Rosta | 399 | 2952 | E
Lombardia | BG | Rota d'Imagna | 690 | 3049 | F
Calabria | CS | Rota Greca | 510 | 1939 | D
Marche | AP | Rotella | 395 | 2102 | E
Molise | CB | Rotello | 345 | 1766 | D
Basilicata | PZ | Rotonda | 580 | 2113 | E
Basilicata | MT | Rotondella | 576 | 1925 | D
Campania | AV | Rotondi | 272 | 1688 | D
Emilia Romagna | PC | Rottofreno | 65 | 2720 | E
Veneto | VI | Rotzo | 939 | 4281 | F
Piemonte | TO | Roure | 860 | 3644 | F
Lombardia | LC | Rovagnate | 342 | 2555 | E
Piemonte | VC | Rovasenda | 221 | 2592 | E
Lombardia | BS | Rovato | 192 | 2495 | E
Liguria | GE | Rovegno | 658 | 3159 | F
Lombardia | CO | Rovellasca | 244 | 2416 | E
Lombardia | CO | Rovello Porro | 240 | 2410 | E
Lombardia | MN | Roverbella | 48 | 2388 | E
Veneto | VR | Roverchiara | 20 | 2330 | E
Trentino Alto Adige | TN | Roverè della Luna | 251 | 2888 | E
Veneto | VR | Roverè Veronese | 843 | 3663 | F
Veneto | VR | Roveredo di Guà | 16 | 2455 | E
Friuli Venezia Giulia | PN | Roveredo in Piano | 99 | 2403 | E
Trentino Alto Adige | TN | Rovereto | 204 | 2713 | E
Lombardia | PV | Rovescala | 250 | 2720 | E
Lombardia | BG | Rovetta | 658 | 3014 | F
Lazio | RM | Roviano | 523 | 2287 | E
Veneto | RO | Rovigo | 7 | 2466 | E
Calabria | CS | Rovito | 744 | 2279 | E
Veneto | PD | Rovolon | 18 | 2368 | E
Lombardia | MI | Rozzano | 103 | 2404 | E
Veneto | PD | Rubano | 18 | 2383 | E
Piemonte | TO | Rubiana | 640 | 3314 | F
Emilia Romagna | RE | Rubiera | 53 | 2419 | E
Friuli Venezia Giulia | UD | Ruda | 12 | 2257 | E
Lombardia | BS | Rudiano | 117 | 2410 | E
Piemonte | TO | Rueglio | 675 | 3268 | F
Puglia | LE | Ruffano | 127 | 1362 | C
Piemonte | CN | Ruffia | 282 | 2665 | E
Trentino Alto Adige | TN | Ruffrè | 1200 | 4263 | F
Toscana | FI | Rufina | 115 | 1939 | D
Sardegna | OR | Ruinas | 359 | 1436 | D
Lombardia | PV | Ruino | 526 | 3100 | F
Trentino Alto Adige | TN | Rumo | 944 | 3863 | F
Basilicata | PZ | Ruoti | 751 | 2275 | E
Emilia Romagna | RA | Russi | 13 | 2469 | E
Puglia | BA | Rutigliano | 125 | 1360 | C
Campania | SA | Rutino | 371 | 1467 | D
Campania | CE | Ruviano | 80 | 1202 | C
Basilicata | PZ | Ruvo del Monte | 638 | 2148 | E
Puglia | BA | Ruvo di Puglia | 256 | 1579 | D
Lazio | LT | Sabaudia | 17 | 1171 | C
Piemonte | VC | Sabbia | 728 | 3251 | F
Lombardia | BS | Sabbio Chiese | 279 | 2610 | E
Lombardia | MN | Sabbioneta | 18 | 2435 | E
Campania | SA | Sacco | 600 | 1971 | D
Veneto | PD | Saccolongo | 19 | 2344 | E
Friuli Venezia Giulia | PN | Sacile | 25 | 2461 | E
Lazio | RM | Sacrofano | 260 | 1751 | D
Sardegna | NU | Sadali | 705 | 1904 | D
Sardegna | NU | Sagama | 333 | 1313 | C
Piemonte | BI | Sagliano Micca | 589 | 3070 | F
Friuli Venezia Giulia | GO | Sagrado | 32 | 2258 | E
Trentino Alto Adige | TN | Sagron Mis | 1062 | 4047 | F
Valle d'Aosta | AO | Saint-Christophe | 619 | 2904 | E
Valle d'Aosta | AO | Saint-Denis | 820 | 3424 | F
Valle d'Aosta | AO | Saint-Marcel | 625 | 2913 | E
Valle d'Aosta | AO | Saint-Nicolas | 1200 | 4032 | F
Valle d'Aosta | AO | Saint-Oyen | 1372 | 4292 | F
Valle d'Aosta | AO | Saint-Pierre | 676 | 3263 | F
Valle d'Aosta | AO | Saint-Rhemy | 1519 | 4511 | F
Valle d'Aosta | AO | Saint-Vincent | 575 | 3053 | F
Emilia Romagna | PR | Sala Baganza | 162 | 2664 | E
Piemonte | BI | Sala Biellese | 626 | 3118 | F
Emilia Romagna | BO | Sala Bolognese | 25 | 2338 | E
Lombardia | CO | Sala Comacina | 213 | 2372 | E
Campania | SA | Sala Consilina | 614 | 2033 | D
Piemonte | AL | Sala Monferrato | 264 | 2704 | E
Basilicata | MT | Salandra | 552 | 1959 | D
Sicilia | TP | Salaparuta | 171 | 1259 | C
Veneto | RO | Salara | 7 | 2355 | E
Piemonte | VC | Salasco | 148 | 2784 | E
Piemonte | TO | Salassa | 349 | 2668 | E
Piemonte | TO | Salbertrand | 1032 | 3998 | F
Veneto | VI | Salcedo | 398 | 2579 | E
Molise | CB | Salcito | 678 | 2242 | E
Piemonte | AL | Sale | 83 | 2484 | E
Piemonte | CN | Sale delle Langhe | 480 | 2910 | E
Lombardia | BS | Sale Marasino | 200 | 2497 | E
Piemonte | CN | Sale San Giovanni | 615 | 3078 | F
Sicilia | TP | Salemi | 446 | 1203 | C
Campania | SA | Salento | 420 | 1529 | D
Piemonte | TO | Salerano Canavese | 247 | 2728 | E
Lombardia | LO | Salerano sul Lambro | 77 | 2592 | E
Campania | SA | Salerno | 4 | 994 | C
Veneto | PD | Saletto | 12 | 2487 | E
Veneto | TV | Salgareda | 8 | 2351 | E
Piemonte | VC | Sali Vercellese | 139 | 2763 | E
Puglia | LE | Salice Salentino | 48 | 1137 | C
Piemonte | CN | Saliceto | 389 | 2797 | E
Lazio | RI | Salisano | 460 | 2202 | E
Veneto | VR | Salizzole | 22 | 2333 | E
Abruzzo | PE | Salle | 450 | 1949 | D
Piemonte | CN | Salmour | 391 | 2657 | E
Lombardia | BS | Salò | 75 | 2265 | E
Trentino Alto Adige | BZ | Salorno | 224 | 2740 | E
Emilia Romagna | PR | Salsomaggiore Terme | 157 | 2601 | E
Marche | PS | Saltara | 160 | 2201 | E
Lombardia | VA | Saltrio | 543 | 2796 | E
Emilia Romagna | RN | Saludecio | 343 | 2595 | E
Piemonte | VC | Saluggia | 194 | 2557 | E
Piemonte | BI | Salussola | 289 | 2680 | E
Piemonte | CN | Saluzzo | 340 | 2735 | E
Puglia | LE | Salve | 130 | 1224 | C
Lombardia | CR | Salvirola | 75 | 2320 | E
Campania | SA | Salvitelle | 640 | 2072 | D
Piemonte | TO | Salza di Pinerolo | 1210 | 4169 | F
Campania | AV | Salza Irpina | 540 | 2097 | D
Veneto | VE | Salzano | 10 | 2635 | E
Lombardia | VA | Samarate | 221 | 2854 | E
Sardegna | CA | Samassi | 56 | 1053 | C
Sardegna | CA | Samatzai | 162 | 1225 | C
Sicilia | AG | Sambuca di Sicilia | 350 | 1092 | C
Toscana | PT | Sambuca Pistoiese | 504 | 2594 | E
Lazio | RM | Sambuci | 434 | 2114 | E
Piemonte | CN | Sambuco | 1184 | 3783 | F
Puglia | BA | Sammichele di Bari | 280 | 1735 | D
Calabria | RC | Samo | 280 | 1194 | C
Lombardia | SO | Samolaco | 213 | 2372 | E
Piemonte | TO | Samone | 247 | 2728 | E
Trentino Alto Adige | TN | Samone | 673 | 3441 | F
Piemonte | CN | Sampeyre | 976 | 3525 | F
Sardegna | OR | Samugheo | 370 | 1450 | D
Liguria | IM | San Bartolomeo al Mare | 26 | 1240 | C
Campania | BN | San Bartolomeo in Galdo | 585 | 2135 | E
Lombardia | CO | San Bartolomeo Val Cavargna | 852 | 3279 | F
Calabria | CS | San Basile | 540 | 1883 | D
Sardegna | CA | San Basilio | 420 | 1571 | D
Lombardia | CR | San Bassano | 59 | 2389 | E
Veneto | RO | San Bellino | 7 | 2355 | E
Piemonte | CN | San Benedetto Belbo | 637 | 3105 | F
Abruzzo | AQ | San Benedetto dei Marsi | 678 | 2502 | E
Marche | AP | San Benedetto del Tronto | 4 | 1593 | D
Abruzzo | AQ | San Benedetto in Perillis | 878 | 2860 | E
Lombardia | MN | San Benedetto Po | 19 | 2388 | E
Calabria | CS | San Benedetto Ullano | 460 | 1750 | D
Emilia Romagna | BO | San Benedetto Val di Sambro | 602 | 2808 | E
Piemonte | TO | San Benigno Canavese | 213 | 2673 | E
Piemonte | VB | San Bernardino Verbano | 304 | 2565 | E
Liguria | IM | San Biagio della Cima | 100 | 1584 | D
Veneto | TV | San Biagio di Callalta | 10 | 2343 | E
Sicilia | AG | San Biagio Platani | 416 | 1144 | C
Lazio | FR | San Biagio Saracinisco | 836 | 2658 | E
Molise | CB | San Biase | 804 | 2422 | E
Veneto | VR | San Bonifacio | 31 | 2348 | E
Abruzzo | CH | San Buono | 470 | 1901 | D
Calabria | VV | San Calogero | 261 | 1297 | C
Trentino Alto Adige | BZ | San Candido | 1175 | 4188 | F
Friuli Venezia Giulia | GO | San Canzian d'Isonzo | 8 | 2250 | E
Piemonte | TO | San Carlo Canavese | 370 | 2909 | E
Toscana | SI | San Casciano dei Bagni | 582 | 2333 | E
Toscana | FI | San Casciano in Val di Pesa | 310 | 2240 | E
Puglia | LE | San Cassiano | 90 | 1204 | C
Sicilia | CL | San Cataldo | 625 | 1637 | D
Lazio | RM | San Cesareo | 312 | 1908 | D
Puglia | LE | San Cesario di Lecce | 42 | 1110 | C
Emilia Romagna | MO | San Cesario sul Panaro | 54 | 2287 | E
Basilicata | PZ | San Chirico Nuovo | 745 | 2134 | E
Basilicata | PZ | San Chirico Raparo | 780 | 2201 | E
Sicilia | PA | San Cipirello | 394 | 1203 | C
Campania | CE | San Cipriano d'Aversa | 20 | 1333 | C
Campania | SA | San Cipriano Picentino | 364 | 1499 | D
Lombardia | PV | San Cipriano Po | 63 | 2628 | E
Emilia Romagna | RN | San Clemente | 179 | 2382 | E
Lombardia | MI | San Colombano al Lambro | 80 | 2649 | E
Piemonte | TO | San Colombano Belmonte | 550 | 3179 | F
Liguria | GE | San Colombano-Certenoli | 45 | 1500 | D
Sicilia | CT | San Cono | 525 | 1437 | D
Calabria | CS | San Cosmo Albanese | 400 | 1623 | D
Basilicata | PZ | San Costantino Albanese | 650 | 2091 | D
Calabria | VV | San Costantino Calabro | 454 | 1539 | D
Marche | PS | San Costanzo | 150 | 2193 | E
Piemonte | AL | San Cristoforo | 301 | 2638 | E
Lombardia | PV | San Damiano al Colle | 216 | 2851 | E
Piemonte | AT | San Damiano d'Asti | 179 | 2632 | E
Piemonte | CN | San Damiano Macra | 743 | 3236 | F
Friuli Venezia Giulia | UD | San Daniele del Friuli | 252 | 2544 | E
Lombardia | CR | San Daniele Po | 33 | 2389 | E
Calabria | CS | San Demetrio Corone | 521 | 1862 | D
Abruzzo | AQ | San Demetrio ne' Vestini | 662 | 2473 | E
Piemonte | TO | San Didero | 430 | 2999 | E
Veneto | VE | San Donà di Piave | 3 | 2348 | E
Puglia | BR | San Donaci | 42 | 1133 | C
Puglia | LE | San Donato di Lecce | 79 | 1202 | C
Calabria | CS | San Donato di Ninea | 800 | 2421 | E
Lombardia | MI | San Donato Milanese | 102 | 2404 | E
Lazio | FR | San Donato Val di Comino | 721 | 2333 | E
Friuli Venezia Giulia | TS | San Dorligo della Valle-Dolina | 106 | 2282 | E
Lombardia | CO | San Fedele Intelvi | 779 | 3176 | F
Basilicata | PZ | San Fele | 937 | 2495 | E
Campania | CE | San Felice a Cancello | 89 | 1236 | C
Lazio | LT | San Felice Circeo | 98 | 1254 | C
Lombardia | BS | San Felice del Benaco | 109 | 2265 | E
Molise | CB | San Felice del Molise | 548 | 1917 | D
Emilia Romagna | MO | San Felice sul Panaro | 19 | 2194 | E
Calabria | RC | San Ferdinando | 6 | 691 | B
Puglia | FG | San Ferdinando di Puglia | 68 | 1393 | C
Lombardia | CO | San Fermo della Battaglia | 397 | 2633 | E
Calabria | CS | San Fili | 566 | 1930 | D
Sicilia | ME | San Filippo del Mela | 123 | 837 | B
Veneto | TV | San Fior | 57 | 2502 | E
Lombardia | LO | San Fiorano | 56 | 2701 | E
Friuli Venezia Giulia | GO | San Floriano del Collio | 276 | 2702 | E
Calabria | CZ | San Floro | 260 | 1198 | C
Piemonte | TO | San Francesco al Campo | 327 | 2845 | E
Sicilia | ME | San Fratello | 675 | 1781 | D
Sardegna | CA | San Gavino Monreale | 54 | 1046 | C
Umbria | TR | San Gemini | 337 | 1978 | D
Trentino Alto Adige | BZ | San Genesio Atesino | 1087 | 4073 | F
Lombardia | PV | San Genesio ed Uniti | 86 | 2628 | E
Campania | NA | San Gennaro Vesuviano | 56 | 1204 | C
Piemonte | TO | San Germano Chisone | 486 | 3083 | F
Veneto | VI | San Germano dei Berici | 90 | 2386 | E
Piemonte | VC | San Germano Vercellese | 161 | 2514 | E
Lombardia | BS | San Gervasio Bresciano | 57 | 2389 | E
Molise | CB | San Giacomo degli Schiavoni | 169 | 1514 | D
Lombardia | MN | San Giacomo delle Segnate | 16 | 2393 | E
Lombardia | SO | San Giacomo Filippo | 522 | 3001 | F
Piemonte | VC | San Giacomo Vercellese | 197 | 2561 | E
Piemonte | TO | San Gillio | 320 | 2834 | E
Toscana | SI | San Gimignano | 324 | 2085 | D
Marche | MC | San Ginesio | 680 | 2435 | E
Campania | NA | San Giorgio a Cremano | 56 | 1073 | C
Lazio | FR | San Giorgio a Liri | 38 | 1099 | C
Calabria | CS | San Giorgio Albanese | 428 | 1695 | D
Piemonte | TO | San Giorgio Canavese | 300 | 2594 | E
Campania | BN | San Giorgio del Sannio | 380 | 1762 | D
Friuli Venezia Giulia | PN | San Giorgio della Richinvelda | 86 | 2544 | E
Veneto | PD | San Giorgio delle Pertiche | 21 | 2383 | E
Lombardia | PV | San Giorgio di Lomellina | 99 | 2619 | E
Lombardia | MN | San Giorgio di Mantova | 27 | 2388 | E
Friuli Venezia Giulia | UD | San Giorgio di Nogaro | 7 | 2402 | E
Marche | PS | San Giorgio di Pesaro | 201 | 2234 | E
Emilia Romagna | BO | San Giorgio di Piano | 21 | 2332 | E
Piemonte | TO | San Giorgio di Susa | 420 | 3013 | F
Veneto | PD | San Giorgio in Bosco | 29 | 2431 | E
Puglia | TA | San Giorgio Jonico | 75 | 1258 | C
Campania | BN | San Giorgio la Molara | 667 | 2284 | E
Basilicata | MT | San Giorgio Lucano | 416 | 1691 | D
Piemonte | AL | San Giorgio Monferrato | 281 | 2718 | E
Calabria | RC | San Giorgio Morgeto | 512 | 1657 | D
Emilia Romagna | PC | San Giorgio Piacentino | 103 | 2668 | E
Piemonte | AT | San Giorgio Scarampi | 655 | 3032 | F
Lombardia | MI | San Giorgio su Legnano | 198 | 2450 | E
Campania | SA | San Giovanni a Piro | 450 | 1607 | D
Friuli Venezia Giulia | UD | San Giovanni al Natisone | 66 | 2281 | E
Lombardia | BG | San Giovanni Bianco | 408 | 2698 | E
Toscana | SI | San Giovanni d'Asso | 310 | 1873 | D
Lombardia | MN | San Giovanni del Dosso | 16 | 2334 | E
Calabria | RC | San Giovanni di Gerace | 310 | 1260 | C
Sicilia | AG | San Giovanni Gemini | 670 | 1588 | D
Veneto | VR | San Giovanni Ilarione | 194 | 2612 | E
Lombardia | CR | San Giovanni in Croce | 28 | 2389 | E
Calabria | CS | San Giovanni in Fiore | 1049 | 2897 | E
Molise | CB | San Giovanni in Galdo | 552 | 2062 | D
Emilia Romagna | RN | San Giovanni in Marignano | 29 | 2187 | E
Emilia Romagna | BO | San Giovanni in Persiceto | 21 | 2187 | E
Lazio | FR | San Giovanni Incarico | 200 | 1499 | D
Sicilia | CT | San Giovanni la Punta | 350 | 1197 | C
Abruzzo | CH | San Giovanni Lipioni | 545 | 2062 | D
Veneto | VR | San Giovanni Lupatoto | 42 | 2366 | E
Puglia | FG | San Giovanni Rotondo | 566 | 2004 | D
Sardegna | CA | San Giovanni Suergiu | 16 | 766 | B
Abruzzo | CH | San Giovanni Teatino | 15 | 1735 | D
Toscana | AR | San Giovanni Valdarno | 134 | 1937 | D
Molise | CB | San Giuliano del Sannio | 621 | 2160 | E
Molise | CB | San Giuliano di Puglia | 452 | 1919 | D
Lombardia | MI | San Giuliano Milanese | 98 | 2557 | E
Toscana | PI | San Giuliano Terme | 6 | 1696 | D
Sicilia | PA | San Giuseppe Jato | 467 | 1317 | C
Campania | NA | San Giuseppe Vesuviano | 101 | 1134 | C
Umbria | PG | San Giustino | 336 | 2132 | E
Piemonte | TO | San Giusto Canavese | 264 | 2750 | E
Toscana | FI | San Godenzo | 404 | 2891 | E
Lazio | RM | San Gregorio da Sassola | 420 | 2091 | D
Sicilia | CT | San Gregorio di Catania | 321 | 1106 | C
Calabria | VV | San Gregorio d'Ippona | 402 | 1593 | D
Campania | SA | San Gregorio Magno | 475 | 1789 | D
Campania | CE | San Gregorio Matese | 765 | 2293 | E
Veneto | BL | San Gregorio nelle Alpi | 528 | 3418 | F
Emilia Romagna | BO | San Lazzaro di Savena | 62 | 2210 | E
Marche | PS | San Leo | 589 | 2549 | E
Friuli Venezia Giulia | UD | San Leonardo | 168 | 2691 | E
Trentino Alto Adige | BZ | San Leonardo in Passiria | 689 | 3453 | F
Campania | BN | San Leucio del Sannio | 369 | 1742 | D
Campania | BN | San Lorenzello | 250 | 1525 | D
Calabria | RC | San Lorenzo | 787 | 2203 | E
Liguria | IM | San Lorenzo al Mare | 6 | 1191 | C
Calabria | CS | San Lorenzo Bellizzi | 830 | 2458 | E
Calabria | CS | San Lorenzo del Vallo | 330 | 1482 | D
Trentino Alto Adige | BZ | San Lorenzo di Sebato | 810 | 3788 | F
Trentino Alto Adige | TN | San Lorenzo in Banale | 758 | 3573 | F
Marche | PS | San Lorenzo in Campo | 209 | 2241 | E
Friuli Venezia Giulia | GO | San Lorenzo Isontino | 54 | 2279 | E
Campania | BN | San Lorenzo Maggiore | 330 | 1671 | D
Lazio | VT | San Lorenzo Nuovo | 503 | 2313 | E
Calabria | RC | San Luca | 250 | 1007 | C
Calabria | CS | San Lucido | 56 | 959 | C
Campania | BN | San Lupo | 500 | 1980 | D
Calabria | CZ | San Mango d'Aquino | 468 | 1732 | D
Campania | SA | San Mango Piemonte | 210 | 1378 | C
Campania | AV | San Mango sul Calore | 470 | 1895 | D
Campania | CE | San Marcellino | 36 | 1113 | C
Marche | AN | San Marcello | 231 | 1969 | D
Toscana | PT | San Marcello Pistoiese | 623 | 2813 | E
Calabria | CS | San Marco Argentano | 426 | 1774 | D
Sicilia | ME | San Marco d'Alunzio | 540 | 1550 | D
Campania | BN | San Marco dei Cavoti | 695 | 2335 | E
Campania | CE | San Marco Evangelista | 45 | 924 | C
Puglia | FG | San Marco in Lamis | 550 | 1981 | D
Puglia | FG | San Marco la Catola | 683 | 2251 | E
Friuli Venezia Giulia | PN | San Martino al Tagliamento | 71 | 2517 | E
Piemonte | AT | San Martino Alfieri | 257 | 2510 | E
Veneto | VR | San Martino Buon Albergo | 45 | 2371 | E
Piemonte | TO | San Martino Canavese | 385 | 2722 | E
Basilicata | PZ | San Martino d'Agri | 666 | 2076 | D
Lombardia | MN | San Martino dall'Argine | 29 | 2388 | E
Lombardia | CR | San Martino del Lago | 31 | 2389 | E
Calabria | CS | San Martino di Finita | 550 | 1923 | D
Veneto | PD | San Martino di Lupari | 40 | 2431 | E
Veneto | RO | San Martino di Venezze | 6 | 2466 | E
Trentino Alto Adige | BZ | San Martino in Badia | 1115 | 4279 | F
Trentino Alto Adige | BZ | San Martino in Passiria | 597 | 3291 | F
Molise | CB | San Martino in Pensilis | 281 | 1674 | D
Emilia Romagna | RE | San Martino in Rio | 36 | 2394 | E
Lombardia | LO | San Martino in Strada | 73 | 2524 | E
Campania | BN | San Martino Sannita | 450 | 1889 | D
Lombardia | PV | San Martino Siccomario | 63 | 2623 | E
Abruzzo | CH | San Martino sulla Marrucina | 420 | 1826 | D
Campania | AV | San Martino Valle Caudina | 315 | 1794 | D
Puglia | TA | San Marzano di San Giuseppe | 134 | 1247 | C
Piemonte | AT | San Marzano Oliveto | 301 | 2735 | E
Campania | SA | San Marzano sul Sarno | 20 | 1148 | C
Molise | CB | San Massimo | 630 | 2173 | E
Piemonte | TO | San Maurizio Canavese | 317 | 2830 | E
Piemonte | NO | San Maurizio d'Opaglio | 370 | 2789 | E
Sicilia | PA | San Mauro Castelverde | 1050 | 2240 | E
Campania | SA | San Mauro Cilento | 560 | 1943 | D
Veneto | VR | San Mauro di Saline | 804 | 3600 | F
Basilicata | MT | San Mauro Forte | 540 | 1874 | D
Campania | SA | San Mauro la Bruca | 450 | 1607 | D
Calabria | KR | San Mauro Marchesato | 289 | 1356 | C
Emilia Romagna | FO | San Mauro Pascoli | 21 | 2341 | E
Piemonte | TO | San Mauro Torinese | 211 | 2478 | E
Veneto | VE | San Michele al Tagliamento | 7 | 2649 | E
Trentino Alto Adige | TN | San Michele all'Adige | 228 | 2849 | E
Sicilia | CT | San Michele di Ganzaria | 490 | 1274 | C
Campania | AV | San Michele di Serino | 364 | 1781 | D
Piemonte | CN | San Michele Mondovì | 444 | 2866 | E
Puglia | BR | San Michele Salentino | 153 | 1307 | C
Toscana | PI | San Miniato | 140 | 1513 | D
Veneto | VI | San Nazario | 160 | 2522 | E
Campania | BN | San Nazzaro | 495 | 1971 | D
Piemonte | NO | San Nazzaro Sesia | 153 | 2619 | E
Lombardia | CO | San Nazzaro Val Cavargna | 995 | 3482 | F
Calabria | CS | San Nicola Arcella | 110 | 1045 | C
Campania | AV | San Nicola Baronia | 610 | 2179 | E
Calabria | VV | San Nicola da Crissa | 518 | 1837 | D
Calabria | KR | San Nicola dell'Alto | 579 | 1966 | D
Campania | CE | San Nicola la Strada | 58 | 948 | C
Campania | BN | San Nicola Manfredi | 409 | 1815 | D
Sardegna | OR | San Nicolò d'Arcidano | 13 | 972 | C
Veneto | BL | San Nicolò di Comelico | 1061 | 4260 | F
Sardegna | CA | San Nicolò Gerrei | 365 | 1339 | C
Trentino Alto Adige | BZ | San Pancrazio | 735 | 3550 | F
Puglia | BR | San Pancrazio Salentino | 62 | 1160 | C
Lombardia | BS | San Paolo | 77 | 2410 | E
Basilicata | PZ | San Paolo Albanese | 800 | 2364 | E
Campania | NA | San Paolo Bel Sito | 50 | 1048 | C
Piemonte | BI | San Paolo Cervo | 795 | 3338 | F
Lombardia | BG | San Paolo d'Argon | 255 | 2432 | E
Puglia | FG | San Paolo di Civitate | 187 | 1576 | D
Marche | AN | San Paolo di Jesi | 224 | 1962 | D
Piemonte | AT | San Paolo Solbrito | 265 | 2705 | E
Lombardia | BG | San Pellegrino Terme | 358 | 2680 | E
Friuli Venezia Giulia | GO | San Pier d'Isonzo | 18 | 2268 | E
Sicilia | ME | San Pier Niceto | 260 | 1071 | C
Toscana | FI | San Piero a Sieve | 212 | 2151 | E
Sicilia | ME | San Piero Patti | 448 | 1392 | C
Calabria | CZ | San Pietro a Maida | 355 | 1523 | D
Friuli Venezia Giulia | UD | San Pietro al Natisone | 175 | 2662 | E
Campania | SA | San Pietro al Tanagro | 450 | 1587 | D
Calabria | CZ | San Pietro Apostolo | 750 | 2324 | E
Molise | IS | San Pietro Avellana | 960 | 2739 | E
Sicilia | CT | San Pietro Clarenza | 463 | 1337 | C
Veneto | BL | San Pietro di Cadore | 1100 | 4322 | F
Calabria | RC | San Pietro di Caridà | 325 | 1334 | C
Veneto | TV | San Pietro di Feletto | 221 | 2766 | E
Veneto | VR | San Pietro di Morubio | 19 | 2429 | E
Calabria | CS | San Pietro in Amantea | 374 | 1555 | D
Veneto | VR | San Pietro in Cariano | 151 | 2439 | E
Emilia Romagna | BO | San Pietro in Casale | 17 | 2181 | E
Emilia Romagna | PC | San Pietro in Cerro | 44 | 2513 | E
Veneto | PD | San Pietro in Gu | 45 | 2385 | E
Calabria | CS | San Pietro in Guarano | 625 | 2040 | D
Puglia | LE | San Pietro in Lama | 43 | 1111 | C
Campania | CE | San Pietro Infine | 140 | 1324 | C
Piemonte | NO | San Pietro Mosezzo | 155 | 2458 | E
Veneto | VI | San Pietro Mussolino | 270 | 2683 | E
Piemonte | TO | San Pietro Val Lemina | 451 | 2924 | E
Puglia | BR | San Pietro Vernotico | 36 | 1123 | C
Veneto | PD | San Pietro Viminario | 7 | 2411 | E
Abruzzo | AQ | San Pio delle Camere | 830 | 2680 | E
Lazio | RM | San Polo dei Cavalieri | 651 | 2484 | E
Emilia Romagna | RE | San Polo d'Enza | 166 | 2408 | E
Veneto | TV | San Polo di Piave | 27 | 2402 | E
Molise | CB | San Polomatese | 730 | 2316 | E
Piemonte | TO | San Ponso | 347 | 2665 | E
Emilia Romagna | MO | San Possidonio | 20 | 2196 | E
Campania | CE | San Potito Sannitico | 230 | 1507 | D
Campania | AV | San Potito Ultra | 517 | 1966 | D
Campania | CE | San Prisco | 48 | 928 | C
Calabria | RC | San Procopio | 352 | 1390 | C
Emilia Romagna | MO | San Prospero | 22 | 2199 | E
Toscana | SI | San Quirico d'Orcia | 409 | 2041 | D
Friuli Venezia Giulia | PN | San Quirino | 116 | 2437 | E
Piemonte | TO | San Raffaele Cimena | 195 | 2646 | E
Liguria | IM | San Remo | 15 | 1105 | C
Calabria | RC | San Roberto | 280 | 1190 | C
Lombardia | LO | San Rocco al Porto | 47 | 2701 | E
Toscana | LU | San Romano in Garfagnana | 555 | 2805 | E
Campania | SA | San Rufo | 640 | 2079 | D
Sicilia | ME | San Salvatore di Fitalia | 603 | 1657 | D
Piemonte | AL | San Salvatore Monferrato | 205 | 2651 | E
Campania | BN | San Salvatore Telesino | 95 | 1243 | C
Abruzzo | CH | San Salvo | 100 | 1385 | C
Campania | NA | San Sebastiano al Vesuvio | 175 | 1273 | C
Piemonte | AL | San Sebastiano Curone | 342 | 2769 | E
Piemonte | TO | San Sebastiano da Po | 313 | 2823 | E
Piemonte | TO | San Secondo di Pinerolo | 413 | 2885 | E
Emilia Romagna | PR | San Secondo Parmense | 38 | 2506 | E
Basilicata | PZ | San Severino Lucano | 877 | 2504 | E
Marche | MC | San Severino Marche | 235 | 1915 | D
Puglia | FG | San Severo | 86 | 1494 | D
Lombardia | CO | San Siro | 220 | 2246 | E
Campania | AV | San Sossio Baronia | 650 | 2259 | E
Calabria | CZ | San Sostene | 470 | 1647 | D
Calabria | CS | San Sosti | 363 | 1580 | D
Sardegna | CA | San Sperate | 41 | 989 | C
Campania | CE | San Tammaro | 22 | 1084 | C
Sicilia | ME | San Teodoro | 1150 | 2593 | E
Sardegna | NU | San Teodoro | 15 | 765 | B
Veneto | BL | San Tomaso Agordino | 1081 | 4292 | F
Abruzzo | PE | San Valentino in Abruzzo Citeriore | 457 | 1960 | D
Campania | SA | San Valentino Torio | 22 | 1150 | C
Umbria | TR | San Venanzo | 465 | 2211 | E
Veneto | TV | San Vendemiano | 46 | 2505 | E
Sardegna | OR | San Vero Milis | 10 | 976 | C
Toscana | LI | San Vincenzo | 5 | 1051 | C
Calabria | CS | San Vincenzo la Costa | 493 | 1785 | D
Abruzzo | AQ | San Vincenzo Valle Roveto | 388 | 1983 | D
Campania | NA | San Vitaliano | 30 | 1014 | C
Sardegna | CA | San Vito | 13 | 869 | B
Friuli Venezia Giulia | PN | San Vito al Tagliamento | 30 | 2581 | E
Friuli Venezia Giulia | UD | San Vito al Torre | 24 | 2278 | E
Abruzzo | CH | San Vito Chietino | 122 | 1379 | C
Puglia | BR | San Vito dei Normanni | 108 | 1234 | C
Veneto | BL | San Vito di Cadore | 1010 | 4180 | F
Friuli Venezia Giulia | UD | San Vito di Fagagna | 135 | 2353 | E
Veneto | VI | San Vito di Leguzzano | 158 | 2447 | E
Sicilia | TP | San Vito Lo Capo | 6 | 813 | B
Lazio | RM | San Vito Romano | 655 | 2488 | E
Calabria | CZ | San Vito sullo Ionio | 404 | 1508 | D
Lazio | FR | San Vittore del Lazio | 173 | 1507 | D
Lombardia | MI | San Vittore Olona | 197 | 2448 | E
Veneto | VR | San Zeno di Montagna | 590 | 3253 | F
Lombardia | BS | San Zeno Naviglio | 112 | 2350 | E
Lombardia | MI | San Zenone al Lambro | 83 | 2592 | E
Lombardia | PV | San Zenone al Po | 59 | 2628 | E
Veneto | TV | San Zenone degli Ezzelini | 117 | 2454 | E
Puglia | LE | Sanarica | 78 | 1224 | C
Piemonte | BI | Sandigliano | 323 | 2724 | E
Veneto | VI | Sandrigo | 64 | 2343 | E
Piemonte | CN | Sanfrè | 272 | 2592 | E
Piemonte | CN | Sanfront | 490 | 2923 | E
Piemonte | TO | Sangano | 340 | 2864 | E
Lombardia | VA | Sangiano | 223 | 2458 | E
Calabria | CS | Sangineto | 275 | 1382 | C
Veneto | VR | Sanguinetto | 19 | 2328 | E
Sardegna | CA | Sanluri | 135 | 1267 | C
Lombardia | PV | Sannazzaro de' Burgondi | 87 | 2619 | E
Puglia | BA | Sannicandro di Bari | 183 | 1444 | D
Puglia | FG | Sannicandro Garganico | 224 | 1633 | D
Puglia | LE | Sannicola | 75 | 1079 | C
Toscana | AR | Sansepolcro | 330 | 2231 | E
Lombardia | BG | Santa Brigida | 805 | 3213 | F
Calabria | CS | Santa Caterina Albanese | 472 | 1866 | D
Calabria | CZ | Santa Caterina dello Ionio e Marina | 459 | 1191 | C
Sicilia | CL | Santa Caterina Villarmosa | 606 | 1581 | D
Puglia | LE | Santa Cesarea Terme | 25 | 1178 | C
Calabria | RC | Santa Cristina d'Aspromonte | 514 | 1729 | D
Lombardia | PV | Santa Cristina e Bissone | 71 | 2628 | E
Sicilia | PA | Santa Cristina Gela | 674 | 1719 | D
Trentino Alto Adige | BZ | Santa Cristina Valgardena | 1428 | 4861 | F
Sicilia | RG | Santa Croce Camerina | 87 | 877 | B
Campania | BN | Santa Croce del Sannio | 689 | 2287 | E
Molise | CB | Santa Croce di Magliano | 608 | 2142 | E
Toscana | PI | Santa Croce sull'Arno | 18 | 1866 | D
Calabria | CS | Santa Domenica Talao | 304 | 1416 | D
Sicilia | ME | Santa Domenica Vittoria | 1027 | 2383 | E
Sicilia | AG | Santa Elisabetta | 457 | 1230 | C
Toscana | GR | Santa Fiora | 687 | 2269 | E
Sicilia | PA | Santa Flavia | 45 | 796 | B
Lombardia | PV | Santa Giuletta | 78 | 2628 | E
Sardegna | OR | Santa Giusta | 10 | 1060 | C
Veneto | BL | Santa Giustina | 308 | 3071 | F
Veneto | PD | Santa Giustina in Colle | 24 | 2399 | E
Toscana | PI | Santa Luce | 225 | 1824 | D
Sicilia | ME | Santa Lucia del Mela | 215 | 994 | C
Veneto | TV | Santa Lucia di Piave | 55 | 2434 | E
Campania | AV | Santa Lucia di Serino | 400 | 1870 | D
Veneto | PD | Santa Margherita d'Adige | 12 | 2487 | E
Sicilia | AG | Santa Margherita di Belice | 400 | 1218 | C
Lombardia | PV | Santa Margherita di Staffora | 550 | 3138 | F
Liguria | GE | Santa Margherita Ligure | 13 | 1434 | D
Toscana | PI | Santa Maria a Monte | 56 | 1916 | D
Campania | CE | Santa Maria a Vico | 83 | 1208 | C
Campania | CE | Santa Maria Capua Vetere | 36 | 1113 | C
Sardegna | SS | Santa Maria Coghinas | 21 | 866 | B
Calabria | CS | Santa Maria del Cedro | 110 | 1030 | C
Molise | IS | Santa Maria del Molise | 650 | 2131 | E
Lombardia | PV | Santa Maria della Versa | 199 | 2852 | E
Sicilia | CT | Santa Maria di Licodia | 442 | 1340 | C
Veneto | VE | Santa Maria di Sala | 13 | 2467 | E
Lombardia | LC | Santa Maria Hoè | 371 | 2596 | E
Abruzzo | CH | Santa Maria Imbaro | 224 | 1576 | D
Campania | NA | Santa Maria la Carità | 16 | 1112 | C
Campania | CE | Santa Maria la Fossa | 16 | 1094 | C
Friuli Venezia Giulia | UD | Santa Maria la Longa | 39 | 2234 | E
Piemonte | NO | Santa Maria Maggiore | 816 | 3365 | F
Piemonte | VB | Santa Maria Maggiore | 816 | 3365 | F
Marche | AN | Santa Maria Nuova | 249 | 1988 | D
Lombardia | CO | Santa Maria Rezzonico | 205 | 2239 | E
Campania | SA | Santa Marina | 415 | 1563 | D
Sicilia | ME | Santa Marina Salina | 25 | 669 | B
Lazio | RM | Santa Marinella | 7 | 1264 | C
Sicilia | TP | Santa Ninfa | 410 | 1231 | C
Campania | AV | Santa Paolina | 550 | 2072 | D
Calabria | KR | Santa Severina | 326 | 1434 | D
Emilia Romagna | FO | Santa Sofia | 257 | 2484 | E
Calabria | CS | Santa Sofia d'Epiro | 558 | 1935 | D
Sicilia | ME | Santa Teresa di Riva | 6 | 637 | B
Sardegna | SS | Santa Teresa Gallura | 44 | 992 | C
Sicilia | CT | Santa Venerina | 337 | 1094 | C
Piemonte | CN | Santa Vittoria d'Alba | 346 | 2683 | E
Marche | AP | Santa Vittoria in Matenano | 625 | 2372 | E
Lombardia | CO | Sant'Abbondio | 220 | 2246 | E
Sardegna | CA | Santadi | 135 | 1119 | C
Molise | IS | Sant'Agapito | 547 | 2081 | D
Emilia Romagna | BO | Sant'Agata Bolognese | 21 | 2187 | E
Campania | BN | Sant'Agata de' Goti | 159 | 1404 | D
Calabria | RC | Sant'Agata del Bianco | 405 | 1441 | D
Calabria | CS | Sant'Agata di Esaro | 461 | 1560 | D
Sicilia | ME | Sant'Agata di Militello | 30 | 678 | B
Puglia | FG | Sant'Agata di Puglia | 794 | 2511 | E
Marche | PS | Sant'Agata Feltria | 607 | 2563 | E
Piemonte | AL | Sant'Agata Fossili | 425 | 2926 | E
Sicilia | CT | Sant'Agata li Battiati | 320 | 1083 | C
Emilia Romagna | RA | Sant'Agata sul Santerno | 14 | 2470 | E
Campania | NA | Sant'Agnello | 67 | 1135 | C
Emilia Romagna | FE | Sant'Agostino | 19 | 2290 | E
Piemonte | CN | Sant'Albano Stura | 378 | 2782 | E
Lombardia | PV | Sant'Alessio con Vialone | 83 | 2628 | E
Calabria | RC | Sant'Alessio in Aspromonte | 567 | 1772 | D
Sicilia | ME | Sant'Alessio Siculo | 15 | 652 | B
Sicilia | CT | Sant'Alfio | 531 | 1440 | D
Piemonte | TO | Sant'Ambrogio di Torino | 356 | 2888 | E
Veneto | VR | Sant'Ambrogio di Valpolicella | 174 | 2579 | E
Lazio | FR | Sant'Ambrogio sul Garigliano | 137 | 1347 | C
Campania | NA | Sant'Anastasia | 150 | 1216 | C
Umbria | PG | Sant'Anatolia di Narco | 328 | 2124 | E
Calabria | CZ | Sant'Andrea Apostolo dello Ionio | 312 | 1404 | D
Lazio | FR | Sant'Andrea del Garigliano | 176 | 1636 | D
Campania | AV | Sant'Andrea di Conza | 665 | 2261 | E
Sardegna | CA | Sant'Andrea Frius | 300 | 1376 | C
Campania | BN | Sant'Angelo a Cupolo | 459 | 1906 | D
Campania | SA | Sant'Angelo a Fasanella | 520 | 1850 | D
Campania | AV | Sant'Angelo a Scala | 560 | 2069 | D
Campania | AV | Sant'Angelo all'Esca | 460 | 1856 | D
Campania | CE | Sant'Angelo d'Alife | 385 | 1821 | D
Campania | AV | Sant'Angelo dei Lombardi | 870 | 2385 | E
Molise | IS | Sant'Angelo del Pesco | 805 | 2487 | E
Sicilia | ME | Sant'Angelo di Brolo | 314 | 1163 | C
Veneto | PD | Sant'Angelo di Piove di Sacco | 8 | 2383 | E
Marche | PS | Sant'Angelo in Lizzola | 280 | 2298 | E
Marche | MC | Sant'Angelo in Pontano | 473 | 2193 | E
Marche | PS | Sant'Angelo in Vado | 359 | 2434 | E
Basilicata | PZ | Sant'Angelo le Fratte | 560 | 1927 | D
Molise | CB | Sant'Angelo Limosano | 894 | 2551 | E
Lombardia | LO | Sant'Angelo Lodigiano | 73 | 2623 | E
Lombardia | PV | Sant'Angelo Lomellina | 112 | 2812 | E
Sicilia | AG | Sant'Angelo Muxaro | 335 | 954 | C
Lazio | RM | Sant'Angelo Romano | 400 | 1928 | D
Sardegna | CA | Sant'Anna Arresi | 77 | 863 | B
Veneto | VR | Sant'Anna d'Alfaedo | 939 | 3819 | F
Campania | NA | Sant'Antimo | 58 | 1032 | C
Sardegna | CA | Sant'Antioco | 7 | 772 | B
Piemonte | TO | Sant'Antonino di Susa | 380 | 2924 | E
Campania | NA | Sant'Antonio Abate | 20 | 1061 | C
Sardegna | SS | Sant'Antonio di Gallura | 355 | 1589 | D
Lazio | FR | Sant'Apollinare | 57 | 1184 | C
Basilicata | PZ | Sant'Arcangelo | 388 | 1614 | D
Emilia Romagna | RN | Santarcangelo di Romagna | 42 | 2186 | E
Campania | BN | Sant'Arcangelo Trimonte | 363 | 1731 | D
Campania | CE | Sant'Arpino | 43 | 1207 | C
Campania | SA | Sant'Arsenio | 463 | 1604 | D
Abruzzo | AQ | Sante Marie | 850 | 2852 | E
Abruzzo | TE | Sant'Egidio alla Vibrata | 237 | 1621 | D
Campania | SA | Sant'Egidio del Monte Albino | 60 | 1216 | C
Veneto | PD | Sant'Elena | 8 | 2466 | E
Molise | IS | Sant'Elena Sannita | 780 | 2446 | E
Molise | CB | Sant'Elia a Pianisi | 666 | 2266 | E
Lazio | FR | Sant'Elia Fiumerapido | 120 | 1311 | C
Marche | AP | Sant'Elpidio a Mare | 251 | 1875 | D
Piemonte | TO | Santena | 237 | 2580 | E
Puglia | BA | Santeramo in Colle | 489 | 1884 | D
Abruzzo | PE | Sant'Eufemia a Maiella | 878 | 2644 | E
Calabria | RC | Sant'Eufemia d'Aspromonte | 450 | 1581 | D
Abruzzo | CH | Sant'Eusanio del Sangro | 207 | 1507 | D
Abruzzo | AQ | Sant'Eusanio Forconese | 591 | 2346 | E
Piemonte | VC | Santhià | 183 | 2542 | E
Lazio | LT | Santi Cosma e Damiano | 181 | 1315 | C
Calabria | RC | Sant'Ilario dello Ionio | 128 | 752 | B
Emilia Romagna | RE | Sant'Ilario d'Enza | 59 | 2531 | E
Marche | PS | Sant'Ippolito | 246 | 2271 | E
Liguria | IM | Santo Stefano al Mare | 7 | 1062 | C
Piemonte | CN | Santo Stefano Belbo | 170 | 2563 | E
Liguria | GE | Santo Stefano d'Aveto | 1012 | 3885 | F
Campania | AV | Santo Stefano del Sole | 547 | 2025 | D
Veneto | BL | Santo Stefano di Cadore | 908 | 4141 | F
Sicilia | ME | Santo Stefano di Camastra | 70 | 746 | B
Liguria | SP | Santo Stefano di Magra | 50 | 1449 | D
Calabria | CS | Santo Stefano di Rogliano | 663 | 2113 | E
Abruzzo | AQ | Santo Stefano di Sessanio | 1251 | 3433 | F
Calabria | RC | Santo Stefano in Aspromonte | 714 | 2141 | E
Lombardia | LO | Santo Stefano Lodigiano | 48 | 2701 | E
Sicilia | AG | Santo Stefano Quisquina | 730 | 1688 | D
Piemonte | CN | Santo Stefano Roero | 330 | 2724 | E
Lombardia | MI | Santo Stefano Ticino | 152 | 2656 | E
Veneto | VE | Santo Stino di Livenza | 6 | 2649 | E
Liguria | GE | Sant'Olcese | 155 | 1906 | D
Campania | SA | Santomenna | 540 | 1989 | D
Abruzzo | TE | Sant'Omero | 209 | 1571 | D
Lombardia | BG | Sant'Omobono Imagna | 427 | 2698 | E
Calabria | VV | Sant'Onofrio | 350 | 1321 | C
Lazio | FR | Santopadre | 730 | 2414 | E
Lazio | RM | Sant'Oreste | 420 | 2209 | E
Veneto | VI | Santorso | 240 | 2693 | E
Trentino Alto Adige | TN | Sant'Orsola Terme | 925 | 3729 | F
Sardegna | OR | Santu Lussurgiu | 503 | 1684 | D
Veneto | PD | Sant'Urbano | 9 | 2355 | E
Campania | SA | Sanza | 558 | 1854 | D
Trentino Alto Adige | TN | Sanzeno | 640 | 3237 | F
Veneto | PD | Saonara | 10 | 2423 | E
Sicilia | ME | Saponara | 160 | 900 | B
Veneto | BL | Sappada | 1218 | 4736 | F
Campania | SA | Sapri | 5 | 938 | C
Calabria | CS | Saracena | 606 | 2014 | D
Lazio | RM | Saracinesco | 908 | 2787 | E
Veneto | VI | Sarcedo | 157 | 2445 | E
Basilicata | PZ | Sarconi | 636 | 2066 | D
Sardegna | CA | Sardara | 155 | 1174 | C
Piemonte | AL | Sardigliano | 265 | 2774 | E
Veneto | VI | Sarego | 42 | 2462 | E
Trentino Alto Adige | BZ | Sarentino | 961 | 3927 | F
Piemonte | AL | Sarezzano | 300 | 2734 | E
Lombardia | BS | Sarezzo | 273 | 2623 | E
Emilia Romagna | PC | Sarmato | 74 | 2552 | E
Veneto | TV | Sarmede | 103 | 2546 | E
Marche | MC | Sarnano | 539 | 2270 | E
Lombardia | BG | Sarnico | 197 | 2369 | E
Campania | SA | Sarno | 30 | 1178 | C
Trentino Alto Adige | TN | Sarnonico | 963 | 3893 | F
Lombardia | VA | Saronno | 212 | 2418 | E
Valle d'Aosta | AO | Sarre | 625 | 2935 | E
Sardegna | CA | Sarroch | 47 | 999 | C
Emilia Romagna | FO | Sarsina | 243 | 2303 | E
Toscana | SI | Sarteano | 573 | 2237 | E
Lombardia | PV | Sartirana Lomellina | 99 | 2730 | E
Sardegna | NU | Sarule | 626 | 1841 | D
Liguria | SP | Sarzana | 21 | 1566 | D
Campania | SA | Sassano | 491 | 1639 | D
Sardegna | SS | Sassari | 225 | 1185 | C
Liguria | SV | Sassello | 405 | 2352 | E
Toscana | LI | Sassetta | 330 | 1897 | D
Campania | BN | Sassinoro | 545 | 2062 | D
Basilicata | PZ | Sasso di Castalda | 949 | 2635 | E
Emilia Romagna | BO | Sasso Marconi | 128 | 2339 | E
Marche | PS | Sassocorvaro | 326 | 2336 | E
Marche | PS | Sassofeltrio | 466 | 2365 | E
Marche | AN | Sassoferrato | 386 | 2226 | E
Emilia Romagna | MO | Sassuolo | 121 | 2447 | E
Calabria | CZ | Satriano | 293 | 1275 | C
Basilicata | PZ | Satriano di Lucania | 653 | 2096 | D
Friuli Venezia Giulia | UD | Sauris | 1214 | 4437 | F
Piemonte | TO | Sauze di Cesana | 1560 | 4694 | F
Piemonte | TO | Sauze d'Oulx | 1509 | 4617 | F
Puglia | TA | Sava | 107 | 1164 | C
Calabria | KR | Savelli | 1014 | 2909 | E
Campania | NA | Saviano | 35 | 1023 | C
Piemonte | CN | Savigliano | 320 | 2817 | E
Campania | AV | Savignano Irpino | 698 | 2284 | E
Emilia Romagna | MO | Savignano sul Panaro | 102 | 2289 | E
Emilia Romagna | FO | Savignano sul Rubicone | 32 | 2191 | E
Emilia Romagna | BO | Savigno | 259 | 2525 | E
Liguria | GE | Savignone | 471 | 2554 | E
Lombardia | BS | Saviore dell'Adamello | 1210 | 3940 | F
Sicilia | ME | Savoca | 303 | 1144 | C
Friuli Venezia Giulia | UD | Savogna | 235 | 2750 | E
Friuli Venezia Giulia | GO | Savogna d'Isonzo | 49 | 2275 | E
Basilicata | PZ | Savoia di Lucania | 720 | 2402 | E
Liguria | SV | Savona | 4 | 1481 | D
Abruzzo | PE | Scafa | 108 | 1433 | D
Campania | SA | Scafati | 12 | 1150 | C
Piemonte | CN | Scagnello | 748 | 3243 | F
Campania | SA | Scala | 360 | 1618 | D
Calabria | CS | Scala Coeli | 370 | 1537 | D
Lombardia | PV | Scaldasole | 86 | 2619 | E
Calabria | CS | Scalea | 25 | 875 | B
Piemonte | TO | Scalenghe | 262 | 2788 | E
Sicilia | ME | Scaletta Zanclea | 6 | 637 | B
Campania | AV | Scampitella | 775 | 2545 | E
Calabria | KR | Scandale | 350 | 1440 | D
Piemonte | AT | Scandeluzza | 274 | 2712 | E
Emilia Romagna | RE | Scandiano | 95 | 2473 | E
Toscana | FI | Scandicci | 47 | 1817 | D
Lombardia | CR | Scandolara Ravara | 30 | 2389 | E
Lombardia | CR | Scandolara Ripa d'Oglio | 47 | 2389 | E
Lazio | RI | Scandriglia | 535 | 2338 | E
Abruzzo | AQ | Scanno | 1050 | 3160 | F
Sardegna | OR | Scano di Montiferro | 380 | 1463 | D
Toscana | GR | Scansano | 500 | 2216 | E
Basilicata | MT | Scanzano Jonico | 21 | 1131 | C
Lombardia | BG | Scanzorosciate | 279 | 2466 | E
Molise | IS | Scapoli | 611 | 2171 | E
Toscana | GR | Scarlino | 229 | 1840 | D
Piemonte | TO | Scarmagno | 278 | 2774 | E
Piemonte | CN | Scarnafigi | 296 | 2682 | E
Toscana | FI | Scarperia | 292 | 2212 | E
Trentino Alto Adige | BZ | Scena | 600 | 3317 | F
Abruzzo | CH | Scerni | 281 | 1657 | D
Umbria | PG | Scheggia e Pascelupo | 580 | 2416 | E
Umbria | PG | Scheggino | 282 | 2076 | D
Abruzzo | CH | Schiavi di Abruzzo | 1172 | 2954 | E
Veneto | VI | Schiavon | 74 | 2360 | E
Lombardia | CO | Schignano | 600 | 2922 | E
Lombardia | BG | Schilpario | 1124 | 3666 | F
Veneto | VI | Schio | 200 | 2588 | E
Lombardia | MN | Schivenoglia | 16 | 2393 | E
Sicilia | AG | Sciacca | 60 | 887 | B
Sicilia | PA | Sciara | 210 | 1047 | C
Sicilia | RG | Scicli | 106 | 899 | B
Calabria | RC | Scido | 456 | 1607 | D
Calabria | CS | Scigliano | 659 | 2119 | E
Calabria | RC | Scilla | 72 | 886 | B
Sicilia | PA | Scillato | 218 | 1009 | C
Piemonte | TO | Sciolze | 436 | 3008 | F
Campania | NA | Scisciano | 31 | 1016 | C
Sicilia | PA | Sclafani Bagni | 813 | 1927 | D
Abruzzo | AQ | Scontrone | 1038 | 3146 | F
Piemonte | VC | Scopa | 622 | 3113 | F
Piemonte | VC | Scopello | 659 | 3161 | F
Abruzzo | AQ | Scoppito | 820 | 2756 | E
Sicilia | CT | Scordia | 150 | 1032 | C
Puglia | LE | Scorrano | 95 | 1230 | C
Veneto | VE | Scorzè | 16 | 2527 | E
Abruzzo | AQ | Scurcola Marsicana | 700 | 2570 | E
Trentino Alto Adige | TN | Scurelle | 375 | 2976 | E
Piemonte | AT | Scurzolengo | 253 | 2695 | E
Liguria | IM | Seborga | 500 | 2342 | E
Abruzzo | AQ | Secinaro | 859 | 2826 | E
Puglia | LE | Seclì | 74 | 1247 | C
Lombardia | LO | Secugnago | 68 | 2579 | E
Friuli Venezia Giulia | UD | Sedegliano | 70 | 2244 | E
Veneto | BL | Sedico | 317 | 3085 | F
Sardegna | OR | Sedilo | 283 | 1357 | C
Sardegna | SS | Sedini | 306 | 1409 | D
Lombardia | MI | Sedriano | 145 | 2631 | E
Lombardia | BG | Sedrina | 328 | 2535 | E
Marche | MC | Sefro | 497 | 2221 | E
Sardegna | CA | Segariu | 117 | 1170 | C
Toscana | GR | Seggiano | 491 | 2204 | E
Lazio | RM | Segni | 668 | 2331 | E
Trentino Alto Adige | TN | Segonzano | 660 | 3420 | F
Lombardia | MI | Segrate | 115 | 2404 | E
Veneto | TV | Segusino | 219 | 2735 | E
Sardegna | CA | Selargius | 11 | 1001 | C
Lazio | RI | Selci | 204 | 1825 | D
Sardegna | CA | Selegas | 234 | 1317 | C
Umbria | PG | Sellano | 640 | 2312 | E
Lombardia | BS | Sellero | 476 | 2890 | E
Calabria | CZ | Sellia | 560 | 1919 | D
Calabria | CZ | Sellia Marina | 82 | 955 | C
Trentino Alto Adige | BZ | Selva dei Molini | 1229 | 4458 | F
Veneto | BL | Selva di Cadore | 1335 | 4693 | F
Veneto | VR | Selva di Progno | 570 | 3221 | F
Trentino Alto Adige | BZ | Selva di Val Gardena | 1563 | 5072 | F
Veneto | PD | Selvazzano Dentro | 18 | 2383 | E
Piemonte | BI | Selve Marcone | 760 | 3292 | F
Lombardia | BG | Selvino | 960 | 3433 | F
Sardegna | SS | Semestene | 405 | 1646 | D
Lombardia | PV | Semiana | 97 | 2715 | E
Calabria | RC | Seminara | 290 | 1017 | C
Toscana | GR | Semproniano | 601 | 2357 | E
Lombardia | MI | Senago | 176 | 2485 | E
Trentino Alto Adige | BZ | Senale San Felice | 1355 | 4401 | F
Trentino Alto Adige | BZ | Senales | 1327 | 4390 | F
Trentino Alto Adige | BZ | Senale-San Felice | 1279 | 4401 | F
Sardegna | OR | Seneghe | 305 | 1367 | C
Campania | AV | Senerchia | 600 | 2101 | E
Lombardia | BS | Seniga | 48 | 2275 | E
Marche | AN | Senigallia | 5 | 1737 | D
Sardegna | OR | Senis | 256 | 1305 | C
Basilicata | PZ | Senise | 335 | 1518 | D
Lombardia | CO | Senna Comasco | 296 | 2490 | E
Lombardia | LO | Senna Lodigiana | 62 | 2701 | E
Sardegna | OR | Sennariolo | 274 | 1328 | C
Sardegna | SS | Sennori | 277 | 1442 | D
Sardegna | CA | Senorbì | 199 | 1215 | C
Molise | CB | Sepino | 698 | 2270 | E
Piemonte | VB | Seppiana | 557 | 3029 | F
Friuli Venezia Giulia | PN | Sequals | 232 | 2712 | E
Toscana | LU | Seravezza | 50 | 1493 | D
Sardegna | CA | Serdiana | 171 | 1290 | C
Lombardia | MI | Seregno | 222 | 2482 | E
Veneto | BL | Seren del Grappa | 386 | 3176 | F
Lombardia | CR | Sergnano | 91 | 2404 | E
Lombardia | BG | Seriate | 247 | 2530 | E
Lombardia | BG | Serina | 820 | 3387 | F
Campania | AV | Serino | 416 | 1909 | D
Lombardia | BS | Serle | 493 | 2919 | E
Lombardia | MN | Sermide | 12 | 2355 | E
Lazio | LT | Sermoneta | 257 | 1547 | D
Veneto | TV | Sernaglia della Battaglia | 117 | 2416 | E
Lombardia | SO | Sernio | 632 | 3078 | F
Piemonte | AT | Serole | 588 | 2976 | E
Calabria | CS | Serra d'Aiello | 373 | 1553 | D
Marche | AN | Serra de' Conti | 216 | 1954 | D
Calabria | CS | Serra Pedace | 726 | 2243 | E
Liguria | GE | Serra Riccò | 187 | 2009 | D
Calabria | VV | Serra San Bruno | 790 | 2693 | E
Marche | AN | Serra San Quirico | 300 | 2040 | D
Marche | PS | Serra Sant'Abbondio | 536 | 2356 | E
Puglia | FG | Serracapriola | 270 | 1622 | D
Sicilia | CL | Serradifalco | 504 | 1426 | D
Piemonte | CN | Serralunga d'Alba | 414 | 2828 | E
Piemonte | AL | Serralunga di Crea | 240 | 2684 | E
Sardegna | CA | Serramanna | 30 | 982 | C
Emilia Romagna | MO | Serramazzoni | 791 | 3314 | F
Campania | SA | Serramezzana | 520 | 1694 | D
Abruzzo | PE | Serramonacesca | 280 | 1693 | D
Marche | MC | Serrapetrona | 490 | 2213 | E
Campania | NA | Serrara Fontana | 366 | 1623 | D
Calabria | CZ | Serrastretta | 840 | 2513 | E
Calabria | RC | Serrata | 277 | 1109 | C
Lombardia | MN | Serravalle a Po | 15 | 2388 | E
Marche | MC | Serravalle di Chienti | 647 | 2397 | E
Piemonte | CN | Serravalle Langhe | 762 | 3260 | F
Toscana | PT | Serravalle Pistoiese | 182 | 2010 | D
Piemonte | AL | Serravalle Scrivia | 225 | 2740 | E
Piemonte | VC | Serravalle Sesia | 313 | 2567 | E
Campania | SA | Serre | 200 | 1294 | C
Sardegna | CA | Serrenti | 114 | 1147 | C
Sardegna | NU | Serri | 617 | 1887 | D
Lazio | FR | Serrone | 738 | 2566 | E
Marche | PS | Serrungarina | 209 | 2241 | E
Calabria | CZ | Sersale | 740 | 2309 | E
Marche | AP | Servigliano | 215 | 2123 | E
Campania | CE | Sessa Aurunca | 203 | 1355 | C
Campania | SA | Sessa Cilento | 520 | 1851 | D
Piemonte | AT | Sessame | 325 | 2755 | E
Molise | IS | Sessano del Molise | 796 | 2472 | E
Liguria | SP | Sesta Godano | 242 | 1761 | D
Toscana | AR | Sestino | 493 | 2533 | E
Trentino Alto Adige | BZ | Sesto | 1310 | 4718 | F
Friuli Venezia Giulia | PN | Sesto al Reghena | 13 | 2661 | E
Lombardia | VA | Sesto Calende | 198 | 2620 | E
Molise | IS | Sesto Campano | 323 | 1701 | D
Lombardia | CR | Sesto ed Uniti | 52 | 2389 | E
Toscana | FI | Sesto Fiorentino | 55 | 1772 | D
Lombardia | MI | Sesto San Giovanni | 140 | 2404 | E
Emilia Romagna | MO | Sestola | 1020 | 3419 | F
Liguria | GE | Sestri Levante | 10 | 1416 | D
Piemonte | TO | Sestriere | 2035 | 5165 | F
Sardegna | CA | Sestu | 44 | 987 | C
Lombardia | MI | Settala | 108 | 2404 | E
Lazio | FR | Settefrati | 784 | 2477 | E
Piemonte | AT | Settime | 272 | 2711 | E
Lombardia | MI | Settimo Milanese | 134 | 2549 | E
Piemonte | TO | Settimo Rottaro | 258 | 2744 | E
Sardegna | CA | Settimo San Pietro | 70 | 1038 | C
Piemonte | TO | Settimo Torinese | 207 | 2664 | E
Piemonte | TO | Settimo Vittone | 282 | 2781 | E
Calabria | CZ | Settingiano | 270 | 1219 | C
Sardegna | CA | Setzu | 206 | 1237 | C
Sardegna | NU | Seui | 820 | 2182 | E
Sardegna | NU | Seulo | 799 | 2055 | D
Lombardia | MI | Seveso | 211 | 2467 | E
Piemonte | AL | Sezzadio | 127 | 2589 | E
Lazio | LT | Sezze | 319 | 1661 | D
Trentino Alto Adige | TN | Sfruz | 1015 | 3974 | F
Friuli Venezia Giulia | TS | Sgonico | 278 | 2866 | E
Lazio | FR | Sgurgola | 386 | 1962 | D
Sardegna | OR | Siamaggiore | 8 | 1058 | C
Sardegna | OR | Siamanna | 49 | 1026 | C
Campania | SA | Siano | 126 | 1298 | C
Sardegna | OR | Siapiccia | 64 | 1059 | C
Campania | SA | Sicignano degli Alburni | 610 | 2058 | D
Sicilia | AG | Siculiana | 129 | 761 | B
Sardegna | CA | Siddi | 184 | 1207 | C
Calabria | RC | Siderno | 10 | 770 | B
Toscana | SI | Siena | 322 | 1943 | D
Umbria | PG | Sigillo | 490 | 2287 | E
Toscana | FI | Signa | 96 | 1754 | D
Trentino Alto Adige | BZ | Silandro | 721 | 3435 | F
Sardegna | NU | Silanus | 432 | 1507 | D
Veneto | TV | Silea | 7 | 2367 | E
Sardegna | SS | Siligo | 406 | 1835 | D
Sardegna | CA | Siliqua | 66 | 1030 | C
Sardegna | CA | Silius | 565 | 1632 | D
Toscana | LU | Sillano | 735 | 3194 | F
Piemonte | NO | Sillavengo | 192 | 2554 | E
Piemonte | AL | Silvano d'Orba | 175 | 2629 | E
Lombardia | PV | Silvano Pietra | 83 | 2619 | E
Abruzzo | TE | Silvi | 2 | 1278 | C
Sardegna | OR | Simala | 155 | 1154 | C
Sardegna | OR | Simaxis | 17 | 1069 | C
Calabria | VV | Simbario | 766 | 2662 | E
Calabria | CZ | Simeri Crichi | 465 | 1501 | D
Sicilia | ME | Sinagra | 260 | 1071 | C
Toscana | SI | Sinalunga | 364 | 1965 | D
Sardegna | NU | Sindia | 510 | 1580 | D
Sardegna | OR | Sini | 255 | 1303 | C
Piemonte | CN | Sinio | 357 | 2758 | E
Sardegna | NU | Siniscola | 39 | 922 | C
Sardegna | CA | Sinnai | 134 | 1019 | C
Calabria | RC | Sinopoli | 500 | 1699 | D
Sicilia | SR | Siracusa | 17 | 799 | B
Campania | AV | Sirignano | 270 | 1550 | D
Sardegna | OR | Siris | 161 | 1162 | C
Lombardia | BS | Sirmione | 66 | 2229 | E
Marche | AN | Sirolo | 125 | 1860 | D
Lombardia | LC | Sirone | 273 | 2457 | E
Trentino Alto Adige | TN | Siror | 765 | 3584 | F
Lombardia | LC | Sirtori | 457 | 2719 | E
Emilia Romagna | PR | Sissa | 32 | 2498 | E
Sardegna | CA | Siurgus Donigala | 452 | 1642 | D
Lombardia | PV | Siziano | 93 | 2601 | E
Piemonte | NO | Sizzano | 225 | 2453 | E
Trentino Alto Adige | BZ | Sluderno | 921 | 3788 | F
Trentino Alto Adige | TN | Smarano | 985 | 3927 | F
Marche | AP | Smerillo | 806 | 2583 | E
Veneto | VR | Soave | 40 | 2362 | E
Friuli Venezia Giulia | UD | Socchieve | 480 | 3263 | F
Sardegna | OR | Soddì | 250 | 1297 | C
Emilia Romagna | FO | Sogliano al Rubicone | 379 | 2642 | E
Puglia | LE | Sogliano Cavour | 75 | 1225 | C
Piemonte | AT | Soglio | 223 | 2669 | E
Lombardia | BS | Soiano del Lago | 196 | 2355 | E
Veneto | VI | Solagna | 131 | 2476 | E
Sicilia | SR | Solarino | 165 | 966 | C
Lombardia | MI | Solaro | 211 | 2467 | E
Emilia Romagna | RA | Solarolo | 25 | 2252 | E
Lombardia | CR | Solarolo Rainerio | 28 | 2389 | E
Sardegna | OR | Solarussa | 12 | 1063 | C
Lombardia | CO | Solbiate | 445 | 2762 | E
Lombardia | VA | Solbiate Arno | 325 | 2593 | E
Lombardia | VA | Solbiate Olona | 247 | 2466 | E
Liguria | IM | Soldano | 80 | 1401 | D
Sardegna | CA | Soleminis | 200 | 1257 | C
Piemonte | AL | Solero | 102 | 2565 | E
Veneto | PD | Solesino | 10 | 2466 | E
Puglia | LE | Soleto | 89 | 1216 | C
Lombardia | MN | Solferino | 124 | 2442 | E
Emilia Romagna | MO | Soliera | 28 | 2249 | E
Emilia Romagna | PR | Solignano | 232 | 2754 | E
Campania | AV | Solofra | 400 | 1870 | D
Piemonte | AL | Solonghello | 220 | 2667 | E
Campania | BN | Solopaca | 180 | 1398 | C
Lombardia | BG | Solto Collina | 449 | 2698 | E
Lombardia | BG | Solza | 254 | 2430 | E
Lombardia | LO | Somaglia | 57 | 2701 | E
Piemonte | CN | Somano | 516 | 2955 | E
Lombardia | VA | Somma Lombardo | 282 | 2938 | E
Campania | NA | Somma Vesuviana | 165 | 1241 | C
Veneto | VR | Sommacampagna | 121 | 2612 | E
Piemonte | CN | Sommariva del Bosco | 298 | 2624 | E
Piemonte | CN | Sommariva Perno | 389 | 2797 | E
Sicilia | CL | Sommatino | 359 | 1205 | C
Lombardia | PV | Sommo | 80 | 2619 | E
Veneto | VR | Sona | 169 | 2571 | E
Lombardia | CR | Soncino | 86 | 2403 | E
Lombardia | SO | Sondalo | 939 | 3403 | F
Lombardia | SO | Sondrio | 307 | 2755 | E
Lombardia | BG | Songavazzo | 640 | 2989 | E
Lombardia | BS | Sonico | 650 | 3120 | F
Lazio | LT | Sonnino | 430 | 1865 | D
Piemonte | BI | Soprana | 450 | 2895 | E
Lazio | FR | Sora | 300 | 2150 | E
Trentino Alto Adige | TN | Soraga | 1220 | 4294 | F
Emilia Romagna | PR | Soragna | 47 | 2517 | E
Toscana | GR | Sorano | 379 | 2048 | E
Calabria | CZ | Sorbo San Basile | 620 | 2051 | D
Campania | AV | Sorbo Serpico | 480 | 1894 | D
Emilia Romagna | PR | Sorbolo | 34 | 2359 | E
Piemonte | BI | Sordevolo | 627 | 3123 | F
Lombardia | LO | Sordio | 85 | 2557 | E
Lombardia | CR | Soresina | 70 | 2478 | E
Veneto | VR | Sorgà | 25 | 2396 | E
Sardegna | NU | Sorgono | 688 | 1882 | D
Liguria | GE | Sori | 14 | 1423 | D
Calabria | VV | Sorianello | 420 | 1631 | D
Calabria | VV | Soriano Calabro | 268 | 1312 | C
Lazio | VT | Soriano nel Cimino | 480 | 2272 | E
Lombardia | CO | Sorico | 201 | 2355 | E
Piemonte | NO | Soriso | 452 | 2892 | E
Lombardia | BG | Sorisole | 415 | 2659 | E
Lombardia | CO | Sormano | 775 | 3170 | F
Sardegna | OR | Sorradile | 337 | 1408 | D
Campania | NA | Sorrento | 50 | 1030 | C
Sardegna | SS | Sorso | 136 | 1174 | C
Sicilia | SR | Sortino | 438 | 1280 | C
Lombardia | CR | Sospiro | 36 | 2389 | E
Veneto | BL | Sospirolo | 447 | 3290 | F
Veneto | VI | Sossano | 19 | 2424 | E
Piemonte | BI | Sostegno | 397 | 2821 | E
Lombardia | BG | Sotto il Monte Giovanni XXIII | 291 | 2503 | E
Trentino Alto Adige | TN | Sover | 831 | 3687 | F
Calabria | CZ | Soverato | 8 | 854 | B
Lombardia | BG | Sovere | 379 | 2608 | E
Calabria | CZ | Soveria Mannelli | 774 | 2374 | E
Calabria | CZ | Soveria Simeri | 367 | 1426 | D
Veneto | BL | Soverzene | 424 | 3271 | F
Toscana | SI | Sovicille | 265 | 1797 | D
Lombardia | MI | Sovico | 221 | 2450 | E
Veneto | VI | Sovizzo | 44 | 2380 | E
Veneto | BL | Sovramonte | 610 | 3548 | F
Piemonte | NO | Sozzago | 129 | 2472 | E
Sicilia | ME | Spadafora | 6 | 696 | B
Calabria | VV | Spadola | 754 | 2617 | E
Campania | CE | Sparanise | 65 | 1172 | C
Piemonte | TO | Sparone | 552 | 3182 | F
Puglia | LE | Specchia | 131 | 1367 | C
Umbria | PG | Spello | 280 | 2075 | D
Trentino Alto Adige | TN | Spera | 553 | 3253 | F
Sicilia | EN | Sperlinga | 750 | 1800 | D
Lazio | LT | Sperlonga | 55 | 1175 | C
Campania | AV | Sperone | 175 | 1325 | C
Lombardia | PV | Spessa | 61 | 2628 | E
Calabria | CS | Spezzano Albanese | 320 | 1462 | D
Calabria | CS | Spezzano della Sila | 800 | 2392 | E
Calabria | CS | Spezzano Piccolo | 743 | 2277 | E
Trentino Alto Adige | TN | Spiazzo | 645 | 3405 | F
Piemonte | AL | Spigno Monferrato | 217 | 2493 | E
Lazio | LT | Spigno Saturnia | 46 | 1017 | C
Emilia Romagna | MO | Spilamberto | 69 | 2276 | E
Friuli Venezia Giulia | PN | Spilimbergo | 132 | 2626 | E
Calabria | VV | Spilinga | 455 | 1705 | D
Lombardia | CR | Spinadesco | 48 | 2389 | E
Puglia | BA | Spinazzola | 435 | 1748 | D
Veneto | VE | Spinea | 6 | 2541 | E
Lombardia | CR | Spineda | 23 | 2388 | E
Molise | CB | Spinete | 600 | 2130 | E
Piemonte | AL | Spineto Scrivia | 260 | 2701 | E
Marche | AP | Spinetoli | 177 | 1504 | D
Lombardia | CR | Spino d'Adda | 84 | 2557 | E
Lombardia | BG | Spinone al Lago | 360 | 2581 | E
Basilicata | PZ | Spinoso | 649 | 2089 | D
Lombardia | BG | Spirano | 154 | 2383 | E
Umbria | PG | Spoleto | 396 | 2427 | E
Abruzzo | PE | Spoltore | 185 | 1549 | D
Puglia | LE | Spongano | 96 | 1240 | C
Trentino Alto Adige | TN | Spormaggiore | 565 | 3272 | F
Trentino Alto Adige | TN | Sporminore | 515 | 3194 | F
Liguria | SV | Spotorno | 7 | 1440 | D
Veneto | TV | Spresiano | 56 | 2430 | E
Lombardia | SO | Spriana | 754 | 3140 | F
Calabria | CZ | Squillace | 344 | 1258 | C
Puglia | LE | Squinzano | 48 | 1105 | C
Marche | AN | Staffolo | 441 | 2234 | E
Lombardia | CR | Stagno Lombardo | 36 | 2389 | E
Calabria | RC | Staiti | 550 | 1728 | D
Calabria | CZ | Staletti | 382 | 1551 | D
Veneto | PD | Stanghella | 7 | 2466 | E
Friuli Venezia Giulia | GO | Staranzano | 7 | 2246 | E
Puglia | TA | Statte | 136 | 1159 | C
Piemonte | AL | Stazzano | 225 | 2740 | E
Toscana | LU | Stazzema | 916 | 3074 | F
Lombardia | CO | Stazzona | 515 | 2801 | E
Calabria | VV | Stefanaconi | 365 | 1516 | D
Liguria | SV | Stella | 266 | 1864 | D
Campania | SA | Stella Cilento | 386 | 1527 | D
Liguria | SV | Stellanello | 141 | 1594 | D
Trentino Alto Adige | BZ | Stelvio | 1310 | 4564 | F
Trentino Alto Adige | TN | Stenico | 666 | 3411 | F
Puglia | LE | Sternatia | 75 | 1197 | C
Lombardia | BG | Stezzano | 211 | 2479 | E
Toscana | AR | Stia | 441 | 2264 | E
Veneto | RO | Stienta | 9 | 2329 | E
Basilicata | MT | Stigliano | 909 | 2472 | E
Calabria | RC | Stignano | 343 | 1181 | C
Calabria | RC | Stilo | 400 | 1490 | D
Lazio | RI | Stimigliano | 207 | 1742 | D
Sardegna | SS | Stintino | 9 | 937 | C
Campania | SA | Stio | 675 | 1981 | D
Puglia | FG | Stornara | 107 | 1445 | D
Puglia | FG | Stornarella | 154 | 1525 | D
Trentino Alto Adige | TN | Storo | 409 | 3029 | F
Veneto | VE | Stra | 9 | 2423 | E
Lombardia | PV | Stradella | 101 | 2619 | E
Piemonte | TO | Strambinello | 356 | 2680 | E
Piemonte | TO | Strambino | 240 | 2720 | E
Lazio | FR | Strangolagalli | 232 | 1830 | D
Friuli Venezia Giulia | UD | Stregna | 404 | 3244 | F
Trentino Alto Adige | TN | Strembo | 714 | 3505 | F
Piemonte | VB | Stresa | 200 | 2430 | E
Piemonte | AL | Strevi | 150 | 2608 | E
Campania | NA | Striano | 22 | 1147 | C
Trentino Alto Adige | TN | Strigno | 506 | 3180 | F
Piemonte | BI | Strona | 450 | 2628 | E
Umbria | TR | Stroncone | 450 | 2186 | E
Calabria | KR | Strongoli | 342 | 1467 | D
Piemonte | VC | Stroppiana | 119 | 2820 | E
Piemonte | CN | Stroppo | 1087 | 3663 | F
Lombardia | BG | Strozza | 378 | 2606 | E
Campania | AV | Sturno | 652 | 2233 | E
Lombardia | PV | Suardi | 84 | 2715 | E
Toscana | AR | Subbiano | 266 | 2041 | D
Lazio | RM | Subiaco | 408 | 2034 | D
Campania | CE | Succivo | 35 | 1191 | C
Lombardia | LC | Sueglio | 775 | 3170 | F
Sardegna | CA | Suelli | 254 | 1350 | C
Lombardia | LC | Suello | 275 | 2460 | E
Lombardia | BG | Suisio | 234 | 2402 | E
Lombardia | MI | Sulbiate | 227 | 2426 | E
Abruzzo | AQ | Sulmona | 405 | 2038 | D
Lombardia | BS | Sulzano | 200 | 2505 | E
Lombardia | VA | Sumirago | 392 | 2685 | E
Campania | AV | Summonte | 738 | 2427 | E
Sardegna | NU | Suni | 340 | 1317 | C
Piemonte | NO | Suno | 251 | 2631 | E
Puglia | LE | Supersano | 106 | 1271 | C
Lazio | FR | Supino | 321 | 1906 | D
Puglia | LE | Surano | 105 | 1286 | C
Puglia | LE | Surbo | 40 | 1062 | C
Piemonte | TO | Susa | 503 | 3108 | F
Veneto | TV | Susegana | 76 | 2494 | E
Lombardia | MN | Sustinente | 17 | 2388 | E
Sicilia | CL | Sutera | 590 | 1557 | D
Lazio | VT | Sutri | 291 | 1937 | D
Friuli Venezia Giulia | UD | Sutrio | 570 | 3487 | F
Toscana | LI | Suvereto | 90 | 1162 | C
Lombardia | MN | Suzzara | 20 | 2435 | E
Lombardia | LC | Taceno | 507 | 2790 | E
Sardegna | OR | Tadasuni | 180 | 1207 | C
Liguria | IM | Taggia | 39 | 1165 | C
Abruzzo | AQ | Tagliacozzo | 740 | 2613 | E
Veneto | RO | Taglio di Po | 0 | 2276 | E
Piemonte | AL | Tagliolo Monferrato | 315 | 2650 | E
Veneto | BL | Taibon Agordino | 618 | 3387 | F
Lombardia | VA | Taino | 262 | 2487 | E
Trentino Alto Adige | TN | Taio | 515 | 3194 | F
Friuli Venezia Giulia | UD | Taipana | 478 | 3305 | F
Marche | PS | Talamello | 386 | 2384 | E
Lombardia | SO | Talamona | 285 | 3064 | F
Sardegna | NU | Talana | 682 | 1866 | D
Lombardia | BG | Taleggio | 758 | 3146 | F
Toscana | AR | Talla | 348 | 2168 | E
Friuli Venezia Giulia | UD | Talmassons | 30 | 2304 | E
Veneto | BL | Tambre | 922 | 3898 | F
Sicilia | ME | Taormina | 204 | 735 | B
Friuli Venezia Giulia | UD | Tapogliano | 19 | 2270 | E
Lazio | RI | Tarano | 234 | 1879 | D
Abruzzo | CH | Taranta Peligna | 460 | 1886 | D
Piemonte | CN | Tarantasca | 451 | 2874 | E
Puglia | TA | Taranto | 15 | 1071 | C
Friuli Venezia Giulia | UD | Tarcento | 230 | 2702 | E
Lazio | VT | Tarquinia | 133 | 1658 | D
Calabria | CS | Tarsia | 192 | 1201 | C
Lombardia | SO | Tartano | 1210 | 3788 | F
Friuli Venezia Giulia | UD | Tarvisio | 732 | 3959 | F
Veneto | TV | Tarzo | 267 | 2828 | E
Piemonte | AL | Tassarolo | 250 | 2692 | E
Trentino Alto Adige | TN | Tassullo | 546 | 3243 | F
Campania | AV | Taurano | 300 | 1537 | D
Campania | AV | Taurasi | 398 | 1933 | D
Calabria | RC | Taurianova | 210 | 1093 | C
Puglia | LE | Taurisano | 110 | 1340 | C
Friuli Venezia Giulia | UD | Tavagnacco | 132 | 2333 | E
Piemonte | TO | Tavagnasco | 270 | 2763 | E
Toscana | FI | Tavarnelle Val di Pesa | 378 | 2344 | E
Lombardia | LO | Tavazzano con Villavesco | 82 | 2514 | E
Molise | CB | Tavenna | 550 | 1919 | D
Calabria | CZ | Taverna | 521 | 1843 | D
Lombardia | CO | Tavernerio | 460 | 2723 | E
Lombardia | BG | Tavernola Bergamasca | 191 | 2340 | E
Lombardia | BS | Tavernole sul Mella | 475 | 2883 | E
Puglia | LE | Taviano | 58 | 1099 | C
Piemonte | BI | Tavigliano | 659 | 3161 | F
Marche | PS | Tavoleto | 426 | 2333 | E
Marche | PS | Tavullia | 170 | 2209 | E
Basilicata | PZ | Teana | 806 | 2248 | E
Campania | CE | Teano | 168 | 1440 | D
Campania | SA | Teggiano | 635 | 2040 | D
Lombardia | SO | Teglio | 851 | 3278 | F
Veneto | VE | Teglio Veneto | 9 | 2649 | E
Campania | BN | Telese | 55 | 1170 | C
Lombardia | BG | Telgate | 191 | 2383 | E
Sardegna | SS | Telti | 332 | 1535 | D
Trentino Alto Adige | TN | Telve | 550 | 3249 | F
Trentino Alto Adige | TN | Telve di Sopra | 650 | 3405 | F
Sardegna | SS | Tempio Pausania | 566 | 2034 | D
Lombardia | BS | Temù | 1144 | 3861 | F
Trentino Alto Adige | TN | Tenna | 569 | 3173 | F
Trentino Alto Adige | TN | Tenno | 428 | 3058 | F
Veneto | PD | Teolo | 17 | 2383 | E
Friuli Venezia Giulia | UD | Teor | 12 | 2411 | E
Campania | AV | Teora | 660 | 2248 | E
Abruzzo | TE | Teramo | 432 | 1834 | D
Piemonte | NO | Terdobbiate | 128 | 2471 | E
Lazio | FR | Terelle | 905 | 2715 | E
Trentino Alto Adige | BZ | Terento | 1210 | 4413 | F
Emilia Romagna | PR | Terenzo | 541 | 3150 | F
Sardegna | SS | Tergu | 280 | 1452 | D
Trentino Alto Adige | TN | Terlago | 456 | 3102 | F
Trentino Alto Adige | BZ | Terlano | 248 | 2771 | E
Puglia | BA | Terlizzi | 190 | 1454 | D
Sicilia | ME | Terme Vigliatore | 24 | 667 | B
Trentino Alto Adige | BZ | Termeno sulla Strada del Vino | 276 | 2846 | E
Sicilia | PA | Termini Imerese | 77 | 864 | B
Molise | CB | Termoli | 15 | 1350 | C
Lombardia | VA | Ternate | 281 | 2513 | E
Piemonte | BI | Ternengo | 425 | 2601 | E
Umbria | TR | Terni | 130 | 1650 | D
Lombardia | BG | Terno d'Isola | 229 | 2505 | E
Lazio | LT | Terracina | 22 | 996 | C
Trentino Alto Adige | TN | Terragnolo | 785 | 3615 | F
Sardegna | OR | Terralba | 9 | 988 | C
Calabria | CS | Terranova da Sibari | 313 | 1449 | D
Lombardia | LO | Terranova dei Passerini | 63 | 2573 | E
Basilicata | PZ | Terranova di Pollino | 926 | 2593 | E
Calabria | RC | Terranova Sappo Minulio | 250 | 1022 | C
Toscana | AR | Terranuova Bracciolini | 156 | 1971 | D
Sicilia | PA | Terrasini | 33 | 720 | B
Veneto | PD | Terrassa Padovana | 6 | 2383 | E
Calabria | CS | Terravecchia | 472 | 1751 | D
Veneto | VR | Terrazzo | 12 | 2317 | E
Trentino Alto Adige | TN | Terres | 593 | 3164 | F
Toscana | PI | Terricciola | 180 | 1819 | D
Piemonte | AL | Terruggia | 199 | 2649 | E
Sardegna | NU | Tertenia | 121 | 1201 | C
Campania | NA | Terzigno | 105 | 1307 | C
Piemonte | AL | Terzo | 222 | 2669 | E
Friuli Venezia Giulia | UD | Terzo d'Aquileia | 5 | 2244 | E
Trentino Alto Adige | TN | Terzolas | 755 | 3569 | F
Liguria | IM | Terzorio | 185 | 1564 | D
Trentino Alto Adige | TN | Tesero | 1000 | 4028 | F
Trentino Alto Adige | BZ | Tesimo | 635 | 3375 | F
Lazio | VT | Tessennano | 302 | 1957 | D
Liguria | SV | Testico | 470 | 2414 | E
Sardegna | NU | Teti | 714 | 1950 | D
Sardegna | CA | Teulada | 50 | 913 | C
Campania | CE | Teverola | 25 | 1091 | C
Veneto | VI | Tezze sul Brenta | 69 | 2351 | E
Veneto | VI | Thiene | 147 | 2429 | E
Sardegna | SS | Thiesi | 461 | 1792 | D
Sardegna | NU | Tiana | 564 | 1672 | D
Trentino Alto Adige | TN | Tiarno di Sopra | 744 | 3551 | F
Trentino Alto Adige | TN | Tiarno di Sotto | 728 | 3526 | F
Lombardia | CR | Ticengo | 76 | 2410 | E
Piemonte | AL | Ticineto | 102 | 2803 | E
Puglia | LE | Tiggiano | 128 | 1221 | C
Liguria | GE | Tiglieto | 500 | 2467 | E
Piemonte | AT | Tigliole | 239 | 2714 | E
Lombardia | BS | Tignale | 555 | 3003 | F
Sardegna | NU | Tinnura | 328 | 1298 | C
Abruzzo | AQ | Tione degli Abruzzi | 581 | 2328 | E
Trentino Alto Adige | TN | Tione di Trento | 565 | 3272 | F
Lombardia | SO | Tirano | 441 | 2696 | E
Trentino Alto Adige | BZ | Tires | 1028 | 4050 | F
Calabria | CZ | Tiriolo | 690 | 2160 | E
Trentino Alto Adige | BZ | Tirolo | 594 | 3307 | F
Sardegna | SS | Tissi | 225 | 1232 | C
Basilicata | PZ | Tito | 650 | 2091 | D
Lazio | RM | Tivoli | 235 | 1580 | D
Emilia Romagna | PR | Tizzano Val Parma | 814 | 3499 | F
Emilia Romagna | RE | Toano | 842 | 3388 | F
Campania | BN | Tocco Caudio | 500 | 1980 | D
Abruzzo | PE | Tocco da Casauria | 356 | 1807 | D
Piemonte | VB | Toceno | 907 | 3484 | F
Umbria | PG | Todi | 400 | 2193 | E
Lazio | RI | Toffia | 262 | 1830 | D
Liguria | SV | Toirano | 38 | 1333 | C
Marche | MC | Tolentino | 228 | 1906 | D
Lazio | RM | Tolfa | 484 | 2070 | D
Piemonte | BI | Tollegno | 495 | 2687 | E
Abruzzo | CH | Tollo | 152 | 1424 | D
Friuli Venezia Giulia | UD | Tolmezzo | 323 | 3036 | F
Basilicata | PZ | Tolve | 568 | 1945 | D
Veneto | PD | Tombolo | 42 | 2431 | E
Trentino Alto Adige | TN | Ton | 482 | 3143 | F
Trentino Alto Adige | TN | Tonadico | 750 | 3561 | F
Sardegna | NU | Tonara | 900 | 2259 | E
Piemonte | AT | Tonco | 271 | 2710 | E
Piemonte | AT | Tonengo | 430 | 2843 | E
Veneto | VI | Tonezza del Cimone | 991 | 4367 | F
Campania | CE | Tora e Piccilli | 343 | 1736 | D
Calabria | CS | Torano Castello | 370 | 1622 | D
Abruzzo | TE | Torano Nuovo | 237 | 1621 | D
Lombardia | BS | Torbole Casaglia | 120 | 2410 | E
Trentino Alto Adige | TN | Torcegno | 769 | 3590 | F
Campania | SA | Torchiara | 360 | 1587 | D
Puglia | BR | Torchiarolo | 28 | 1110 | C
Campania | AV | Torella dei Lombardi | 666 | 2255 | E
Molise | CB | Torella del Sannio | 837 | 2469 | E
Umbria | PG | Torgiano | 219 | 2014 | D
Valle d'Aosta | AO | Torgnon | 1489 | 4466 | F
Piemonte | TO | Torino | 239 | 2617 | E
Abruzzo | CH | Torino di Sangro | 164 | 1442 | D
Puglia | BA | Toritto | 233 | 1516 | D
Lombardia | CR | Torlino Vimercati | 88 | 2557 | E
Piemonte | NO | Tornaco | 122 | 2463 | E
Abruzzo | CH | Tornareccio | 630 | 2141 | E
Lombardia | CR | Tornata | 29 | 2388 | E
Abruzzo | AQ | Tornimparte | 830 | 2774 | E
Lombardia | CO | Torno | 225 | 2262 | E
Emilia Romagna | PR | Tornolo | 620 | 3251 | F
Molise | CB | Toro | 588 | 2113 | E
Sardegna | NU | Torpè | 24 | 895 | B
Campania | SA | Torraca | 425 | 1576 | D
Sardegna | SS | Torralba | 430 | 1743 | D
Lombardia | PV | Torrazza Coste | 159 | 2685 | E
Piemonte | TO | Torrazza Piemonte | 197 | 2649 | E
Piemonte | BI | Torrazzo | 622 | 3113 | F
Campania | NA | Torre Annunziata | 9 | 1123 | C
Lombardia | PV | Torre Beretti e Castellaro | 89 | 2619 | E
Lombardia | BG | Torre Boldone | 280 | 2467 | E
Piemonte | CN | Torre Bormida | 391 | 2800 | E
Lazio | FR | Torre Cajetani | 819 | 2595 | E
Piemonte | TO | Torre Canavese | 417 | 2979 | E
Lombardia | PV | Torre d'Arese | 78 | 2628 | E
Lombardia | LC | Torre de' Busi | 472 | 2698 | E
Lombardia | PV | Torre de' Negri | 73 | 2628 | E
Abruzzo | PE | Torre de' Passeri | 172 | 1530 | D
Lombardia | CR | Torre de' Picenardi | 37 | 2389 | E
Lombardia | BG | Torre de' Roveri | 271 | 2564 | E
Campania | NA | Torre del Greco | 43 | 1051 | C
Veneto | VE | Torre di Mosto | 2 | 2649 | E
Calabria | CZ | Torre di Ruggiero | 566 | 1849 | D
Lombardia | SO | Torre di Santa Maria | 772 | 3166 | F
Lombardia | PV | Torre d'Isola | 84 | 2619 | E
Campania | AV | Torre le Nocelle | 420 | 1803 | D
Piemonte | CN | Torre Mondovì | 460 | 2885 | E
Campania | SA | Torre Orsaia | 295 | 1300 | C
Lombardia | BG | Torre Pallavicina | 95 | 2251 | E
Piemonte | TO | Torre Pellice | 516 | 3128 | F
Piemonte | CN | Torre San Giorgio | 262 | 2640 | E
Marche | AP | Torre San Patrizio | 224 | 1988 | D
Puglia | BR | Torre Santa Susanna | 72 | 1176 | C
Friuli Venezia Giulia | UD | Torreano | 189 | 2435 | E
Veneto | VI | Torrebelvicino | 260 | 2666 | E
Abruzzo | CH | Torrebruna | 845 | 2464 | E
Campania | BN | Torrecuso | 420 | 1835 | D
Veneto | PD | Torreglia | 16 | 2383 | E
Sicilia | ME | Torregrotta | 44 | 702 | B
Puglia | FG | Torremaggiore | 169 | 1549 | D
Sicilia | ME | Torrenova | 10 | 654 | B
Piemonte | CN | Torresina | 704 | 3188 | F
Sicilia | PA | Torretta | 325 | 1056 | C
Lombardia | PV | Torrevecchia Pia | 84 | 2628 | E
Abruzzo | CH | Torrevecchia Teatina | 240 | 1526 | D
Veneto | VR | Torri del Benaco | 67 | 2252 | E
Veneto | VI | Torri di Quartesolo | 30 | 2357 | E
Lazio | RI | Torri in Sabina | 275 | 1954 | D
Emilia Romagna | RN | Torriana | 337 | 2588 | E
Lazio | FR | Torrice | 321 | 1981 | D
Puglia | TA | Torricella | 32 | 1122 | C
Lombardia | CR | Torricella del Pizzo | 29 | 2389 | E
Lazio | RI | Torricella in Sabina | 604 | 2464 | E
Abruzzo | CH | Torricella Peligna | 910 | 2561 | E
Abruzzo | TE | Torricella Sicura | 437 | 2055 | D
Lombardia | PV | Torricella Verzate | 160 | 2628 | E
Liguria | GE | Torriglia | 769 | 3387 | F
Emilia Romagna | PR | Torrile | 32 | 2469 | E
Campania | AV | Torrioni | 645 | 2269 | E
Toscana | SI | Torrita di Siena | 325 | 1899 | D
Lazio | RM | Torrita Tiberina | 179 | 1773 | D
Sardegna | NU | Tortolì | 13 | 744 | B
Piemonte | AL | Tortona | 122 | 2516 | E
Calabria | CS | Tortora | 300 | 1325 | C
Campania | SA | Tortorella | 582 | 1838 | D
Abruzzo | TE | Tortoreto | 239 | 1625 | D
Sicilia | ME | Tortorici | 468 | 1396 | C
Friuli Venezia Giulia | UD | Torviscosa | 3 | 2395 | E
Lombardia | BS | Toscolano-Maderno | 86 | 2265 | E
Abruzzo | TE | Tossicia | 409 | 2027 | D
Lombardia | SO | Tovo di Sant'Agata | 526 | 3017 | F
Liguria | SV | Tovo San Giacomo | 80 | 1435 | D
Sicilia | PA | Trabia | 50 | 735 | B
Lombardia | VA | Tradate | 303 | 2562 | E
Sardegna | OR | Tramatza | 22 | 1001 | C
Trentino Alto Adige | TN | Trambileno | 525 | 3210 | F
Campania | SA | Tramonti | 321 | 1569 | D
Friuli Venezia Giulia | PN | Tramonti di Sopra | 420 | 3149 | F
Friuli Venezia Giulia | PN | Tramonti di Sotto | 366 | 3053 | F
Basilicata | PZ | Tramutola | 650 | 2091 | D
Piemonte | TO | Trana | 372 | 2912 | E
Puglia | BA | Trani | 7 | 1190 | C
Trentino Alto Adige | TN | Transacqua | 746 | 3555 | F
Lombardia | SO | Traona | 252 | 2427 | E
Sicilia | TP | Trapani | 3 | 810 | B
Sicilia | PA | Trappeto | 25 | 681 | B
Piemonte | VB | Trarego Viggiona | 771 | 3307 | F
Abruzzo | AQ | Trasacco | 685 | 2576 | E
Friuli Venezia Giulia | UD | Trasaghis | 217 | 2542 | E
Piemonte | VB | Trasquera | 1100 | 3734 | F
Sardegna | CA | Tratalias | 30 | 839 | B
Piemonte | TO | Trausella | 654 | 3238 | F
Lombardia | PV | Travacò Siccomario | 61 | 2619 | E
Lombardia | BS | Travagliato | 129 | 2410 | E
Lombardia | VA | Travedona-Monate | 273 | 2502 | E
Piemonte | TO | Traversella | 827 | 3509 | F
Emilia Romagna | PR | Traversetolo | 176 | 2682 | E
Piemonte | TO | Traves | 628 | 3296 | F
Friuli Venezia Giulia | PN | Travesio | 226 | 2746 | E
Emilia Romagna | PC | Travo | 176 | 2673 | E
Veneto | PD | Trebaseleghe | 22 | 2412 | E
Calabria | CS | Trebisacce | 73 | 973 | C
Emilia Romagna | PR | Trecasali | 33 | 2499 | E
Campania | NA | Trecase | 99 | 1297 | C
Sicilia | CT | Trecastagni | 586 | 1445 | D
Piemonte | NO | Trecate | 136 | 2481 | E
Basilicata | PZ | Trecchina | 500 | 1818 | D
Veneto | RO | Trecenta | 11 | 2355 | E
Emilia Romagna | FO | Tredozio | 334 | 2573 | E
Abruzzo | CH | Treglio | 183 | 1471 | D
Veneto | VR | Tregnago | 317 | 2811 | E
Marche | MC | Treia | 342 | 2040 | D
Piemonte | CN | Treiso | 410 | 2823 | E
Lombardia | LC | Tremenico | 754 | 3140 | F
Sicilia | CT | Tremestieri Etneo | 400 | 1250 | C
Lombardia | CO | Tremezzo | 225 | 2253 | E
Lombardia | BS | Tremosine | 414 | 2801 | E
Calabria | CS | Trenta | 618 | 2026 | D
Campania | SA | Trentinara | 606 | 2008 | D
Trentino Alto Adige | TN | Trento | 194 | 2567 | F
Campania | CE | Trentola-Ducenta | 42 | 1125 | C
Lombardia | BS | Trenzano | 108 | 2410 | E
Friuli Venezia Giulia | UD | Treppo Carnico | 671 | 3374 | F
Friuli Venezia Giulia | UD | Treppo Grande | 231 | 2506 | E
Puglia | LE | Trepuzzi | 55 | 1081 | C
Toscana | SI | Trequanda | 453 | 2115 | E
Trentino Alto Adige | TN | Tres | 810 | 3654 | F
Toscana | MS | Tresana | 112 | 1848 | D
Lombardia | BG | Trescore Balneario | 305 | 2454 | E
Lombardia | CR | Trescore Cremasco | 86 | 2404 | E
Emilia Romagna | FE | Tresigallo | 1 | 2269 | E
Lombardia | SO | Tresivio | 504 | 3004 | F
Sardegna | OR | Tresnuraghes | 257 | 1340 | C
Veneto | VR | Trevenzuolo | 31 | 2348 | E
Umbria | PG | Trevi | 412 | 2208 | E
Lazio | FR | Trevi nel Lazio | 821 | 2604 | E
Campania | AV | Trevico | 1090 | 3445 | F
Lombardia | BG | Treviglio | 125 | 2237 | E
Veneto | TV | Trevignano | 77 | 2405 | E
Lazio | RM | Trevignano Romano | 220 | 1605 | D
Piemonte | AL | Treville | 300 | 2734 | E
Lombardia | BG | Treviolo | 225 | 2499 | E
Veneto | TV | Treviso | 15 | 2378 | E
Lombardia | BS | Treviso Bresciano | 687 | 3192 | F
Lombardia | MI | Trezzano Rosa | 170 | 2471 | E
Lombardia | MI | Trezzano sul Naviglio | 116 | 2404 | E
Lombardia | MI | Trezzo sull'Adda | 187 | 2428 | E
Piemonte | CN | Trezzo Tinella | 341 | 2738 | E
Lombardia | CO | Trezzone | 430 | 2680 | E
Veneto | PD | Tribano | 7 | 2466 | E
Lombardia | MI | Tribiano | 94 | 2557 | E
Liguria | GE | Tribogna | 279 | 2247 | E
Basilicata | MT | Tricarico | 698 | 2056 | D
Puglia | LE | Tricase | 98 | 1183 | C
Piemonte | VC | Tricerro | 141 | 2764 | E
Friuli Venezia Giulia | UD | Tricesimo | 199 | 2451 | E
Veneto | BL | Trichiana | 347 | 2879 | E
Sardegna | NU | Triei | 140 | 971 | C
Friuli Venezia Giulia | TS | Trieste | 2 | 2102 | E
Puglia | BA | Triggiano | 60 | 1258 | C
Lombardia | CR | Trigolo | 70 | 2478 | E
Piemonte | CN | Trinità | 383 | 2647 | E
Sardegna | SS | Trinita d'Agultu e Vignola | 365 | 1610 | D
Puglia | FG | Trinitapoli | 5 | 1296 | C
Piemonte | VC | Trino | 130 | 2793 | E
Liguria | IM | Triora | 780 | 3039 | F
Sicilia | ME | Tripi | 450 | 1396 | C
Piemonte | AL | Trisobbio | 341 | 2671 | E
Veneto | VI | Trissino | 125 | 2444 | E
Lombardia | MI | Triuggio | 231 | 2466 | E
Molise | CB | Trivento | 599 | 2140 | E
Piemonte | BI | Trivero | 739 | 3182 | F
Lazio | FR | Trivigliano | 780 | 2527 | E
Friuli Venezia Giulia | UD | Trivignano Udinese | 43 | 2467 | E
Basilicata | PZ | Trivigno | 735 | 2246 | E
Lombardia | PV | Trivolzio | 97 | 2619 | E
Trentino Alto Adige | BZ | Trodena | 1127 | 4172 | F
Piemonte | TO | Trofarello | 276 | 2639 | E
Puglia | FG | Troia | 439 | 1964 | D
Sicilia | EN | Troina | 1121 | 2364 | E
Lombardia | PV | Tromello | 97 | 2619 | E
Piemonte | VB | Trontano | 520 | 2980 | E
Lombardia | VA | Tronzano Lago Maggiore | 342 | 2597 | E
Piemonte | VC | Tronzano Vercellese | 182 | 2537 | E
Calabria | VV | Tropea | 61 | 912 | C
Lombardia | PV | Trovo | 97 | 2619 | E
Lombardia | MI | Truccazzano | 108 | 2557 | E
Trentino Alto Adige | BZ | Tubre | 1240 | 4447 | F
Trentino Alto Adige | TN | Tuenno | 629 | 3220 | F
Molise | CB | Tufara | 420 | 1910 | D
Abruzzo | CH | Tufillo | 555 | 2063 | D
Campania | NA | Tufino | 91 | 1117 | C
Campania | AV | Tufo | 250 | 1452 | D
Puglia | LE | Tuglie | 74 | 1078 | C
Sardegna | CA | Tuili | 208 | 1245 | C
Sardegna | SS | Tula | 275 | 1439 | D
Umbria | PG | Tuoro sul Trasimeno | 309 | 2104 | E
Lazio | RI | Turania | 703 | 2761 | E
Lombardia | LO | Turano Lodigiano | 68 | 2579 | E
Lombardia | CO | Turate | 240 | 2410 | E
Lombardia | MI | Turbigo | 146 | 2673 | E
Puglia | BA | Turi | 250 | 1687 | D
Sardegna | CA | Turri | 164 | 1175 | C
Friuli Venezia Giulia | GO | Turriaco | 12 | 2257 | E
Abruzzo | PE | Turrivalignani | 312 | 1727 | D
Basilicata | MT | Tursi | 210 | 1452 | D
Sicilia | ME | Tusa | 614 | 1676 | D
Lazio | VT | Tuscania | 165 | 1654 | D
Lombardia | BG | Ubiale Clanezzo | 336 | 2547 | E
Lombardia | VA | Uboldo | 205 | 2408 | E
Sicilia | ME | Ucria | 710 | 1840 | D
Friuli Venezia Giulia | UD | Udine | 113 | 2323 | E
Puglia | LE | Ugento | 108 | 1163 | C
Puglia | LE | Uggiano la Chiesa | 77 | 1120 | C
Lombardia | CO | Uggiate-Trevano | 414 | 2718 | E
Sardegna | OR | Ulà Tirso | 348 | 1422 | D
Sardegna | NU | Ulassai | 775 | 2068 | D
Trentino Alto Adige | BZ | Ultimo | 1190 | 4228 | F
Umbria | PG | Umbertide | 247 | 2192 | E
Calabria | KR | Umbriatico | 422 | 1633 | D
Lombardia | BS | Urago d'Oglio | 131 | 2251 | E
Sardegna | OR | Uras | 23 | 1006 | C
Veneto | PD | Urbana | 13 | 2421 | E
Marche | PS | Urbania | 273 | 2293 | E
Liguria | SV | Urbe | 526 | 2658 | E
Marche | PS | Urbino | 485 | 2545 | E
Marche | MC | Urbisaglia | 310 | 2002 | D
Lombardia | BG | Urgnano | 173 | 2428 | E
Sardegna | SS | Uri | 150 | 1042 | C
Molise | CB | Ururi | 262 | 1647 | D
Sardegna | NU | Urzulei | 511 | 1638 | D
Liguria | GE | Uscio | 361 | 2329 | E
Sardegna | OR | Usellus | 289 | 1347 | C
Sardegna | SS | Usini | 200 | 1137 | C
Lombardia | MI | Usmate Velate | 221 | 2410 | E
Sardegna | CA | Ussana | 97 | 1224 | C
Sardegna | CA | Ussaramanna | 158 | 1164 | C
Sardegna | NU | Ussassai | 670 | 1784 | D
Piemonte | TO | Usseaux | 1416 | 4478 | F
Piemonte | TO | Usseglio | 1265 | 4664 | F
Marche | MC | Ussita | 744 | 2510 | E
Sicilia | PA | Ustica | 49 | 717 | B
Sardegna | CA | Uta | 6 | 1070 | C
Toscana | PT | Uzzano | 50 | 1837 | D
Calabria | CS | Vaccarizzo Albanese | 448 | 1718 | D
Lazio | RI | Vacone | 517 | 2306 | E
Abruzzo | CH | Vacri | 310 | 1512 | D
Trentino Alto Adige | BZ | Vadena | 243 | 2933 | E
Liguria | SV | Vado Ligure | 12 | 1463 | D
Toscana | LU | Vagli Sotto | 575 | 2903 | E
Toscana | FI | Vaglia | 290 | 2209 | E
Basilicata | PZ | Vaglio Basilicata | 954 | 2644 | E
Piemonte | AT | Vaglio Serra | 278 | 2642 | E
Toscana | PO | Vaiano | 150 | 1993 | D
Lombardia | CR | Vaiano Cremasco | 82 | 2557 | E
Piemonte | TO | Vaie | 381 | 2925 | E
Lombardia | CR | Vailate | 103 | 2404 | E
Campania | CE | Vairano Patenora | 168 | 1383 | C
Friuli Venezia Giulia | PN | Vajont | 287 | 2857 | E
Piemonte | TO | Val della Torre | 510 | 3119 | F
Lombardia | PV | Val di Nizza | 412 | 2962 | E
Trentino Alto Adige | BZ | Val di Vizze | 948 | 3657 | F
Lombardia | SO | Val Masino | 787 | 3187 | F
Lombardia | CO | Val Rezzo | 1044 | 3552 | F
Lombardia | BG | Valbondione | 900 | 3348 | F
Lombardia | BG | Valbrembo | 261 | 2550 | E
Liguria | GE | Valbrevenna | 533 | 2681 | E
Lombardia | CO | Valbrona | 494 | 2932 | E
Trentino Alto Adige | TN | Valda | 795 | 3631 | F
Veneto | VI | Valdagno | 230 | 2617 | E
Trentino Alto Adige | BZ | Valdaora | 1048 | 4413 | F
Veneto | VI | Valdastico | 405 | 2906 | E
Piemonte | BI | Valdengo | 320 | 2675 | E
Sicilia | TP | Valderice | 240 | 1076 | C
Lombardia | SO | Valdidentro | 1350 | 3987 | F
Piemonte | CN | Valdieri | 774 | 3275 | F
Sicilia | ME | Valdina | 213 | 991 | C
Lombardia | SO | Valdisotto | 1141 | 3690 | F
Veneto | TV | Valdobbiadene | 253 | 2774 | E
Piemonte | VC | Valduggia | 390 | 2811 | E
Lombardia | PV | Valeggio | 93 | 2619 | E
Veneto | VR | Valeggio sul Mincio | 88 | 2440 | E
Lazio | VT | Valentano | 538 | 2375 | E
Piemonte | AL | Valenza | 125 | 2587 | E
Puglia | BA | Valenzano | 85 | 1303 | C
Lombardia | LO | Valera Fratta | 78 | 2623 | E
Umbria | PG | Valfabbrica | 289 | 2084 | D
Piemonte | AT | Valfenera | 282 | 2719 | E
Trentino Alto Adige | TN | Valfloriana | 853 | 3721 | F
Lombardia | SO | Valfurva | 1339 | 3971 | F
Lombardia | VA | Valganna | 460 | 2760 | E
Piemonte | TO | Valgioie | 870 | 3659 | F
Lombardia | BG | Valgoglio | 929 | 3389 | F
Piemonte | CN | Valgrana | 642 | 3111 | F
Lombardia | LC | Valgreghentino | 304 | 2501 | E
Valle d'Aosta | AO | Valgrisenche | 1664 | 4728 | F
Sicilia | EN | Valguarnera Caropepe | 590 | 1557 | D
Veneto | BL | Vallada Agordina | 1035 | 4056 | F
Piemonte | BI | Vallanzengo | 410 | 2576 | E
Trentino Alto Adige | TN | Vallarsa | 724 | 3520 | F
Campania | AV | Vallata | 870 | 2651 | E
Campania | CE | Valle Agricola | 691 | 2349 | E
Trentino Alto Adige | BZ | Valle Aurina | 1054 | 4243 | F
Abruzzo | TE | Valle Castellana | 625 | 2392 | E
Campania | SA | Valle dell'Angelo | 621 | 1914 | D
Veneto | BL | Valle di Cadore | 819 | 4003 | F
Trentino Alto Adige | BZ | Valle di Casies | 1206 | 4428 | F
Campania | CE | Valle di Maddaloni | 156 | 1399 | C
Lombardia | PV | Valle Lomellina | 101 | 2812 | E
Piemonte | BI | Valle Mosso | 434 | 2608 | E
Lombardia | PV | Valle Salimbene | 71 | 2623 | E
Piemonte | BI | Valle San Nicolao | 464 | 2647 | E
Liguria | IM | Vallebona | 149 | 1572 | D
Lazio | FR | Vallecorsa | 350 | 1786 | D
Liguria | IM | Vallecrosia | 5 | 1109 | C
Sicilia | PA | Valledolmo | 746 | 1786 | D
Sardegna | SS | Valledoria | 16 | 942 | C
Calabria | CZ | Vallefiorita | 329 | 1440 | D
Calabria | VV | Vallelonga | 646 | 2017 | D
Sicilia | CL | Vallelunga Pratameno | 472 | 1377 | C
Lazio | FR | Vallemaio | 337 | 1713 | D
Lazio | RM | Vallepietra | 825 | 2705 | E
Lazio | VT | Vallerano | 390 | 2113 | E
Sardegna | CA | Vallermosa | 70 | 1056 | C
Lazio | FR | Vallerotonda | 620 | 2272 | E
Campania | AV | Vallesaccarda | 650 | 2362 | E
Lombardia | BG | Valleve | 1141 | 3690 | F
Veneto | VI | Valli del Pasubio | 350 | 2815 | E
Lazio | RM | Vallinfreda | 874 | 2920 | E
Lombardia | BS | Vallio Terme | 304 | 2633 | E
Campania | SA | Vallo della Lucania | 380 | 1519 | D
Umbria | PG | Vallo di Nera | 333 | 2128 | E
Piemonte | TO | Vallo Torinese | 508 | 3187 | F
Piemonte | CN | Valloriate | 785 | 3288 | F
Piemonte | AL | Valmacca | 97 | 2564 | E
Lombardia | LC | Valmadrera | 234 | 2402 | E
Piemonte | CN | Valmala | 831 | 3346 | F
Lazio | RM | Valmontone | 303 | 1715 | D
Lombardia | CO | Valmorea | 408 | 2709 | E
Emilia Romagna | PR | Valmozzola | 565 | 3180 | F
Lombardia | BG | Valnegra | 581 | 2895 | E
Valle d'Aosta | AO | Valpelline | 960 | 3462 | F
Piemonte | TO | Valperga | 385 | 2722 | E
Piemonte | TO | Valprato Soana | 1113 | 3961 | F
Valle d'Aosta | AO | Valsavarenche | 1541 | 4544 | F
Lombardia | BG | Valsecca | 627 | 2960 | E
Basilicata | MT | Valsinni | 250 | 1462 | D
Lombardia | CO | Valsolda | 275 | 2460 | E
Veneto | VI | Valstagna | 147 | 2502 | E
Piemonte | VB | Valstrona | 525 | 2987 | E
Umbria | PG | Valtopina | 360 | 2162 | E
Lombardia | BG | Valtorta | 935 | 3397 | F
Valle d'Aosta | AO | Valtournenche | 1528 | 4524 | F
Campania | SA | Valva | 510 | 1952 | D
Friuli Venezia Giulia | PN | Valvasone | 59 | 2496 | E
Lombardia | PV | Valverde | 567 | 3165 | F
Sicilia | CT | Valverde | 305 | 1150 | C
Lombardia | BS | Valvestino | 680 | 3182 | F
Trentino Alto Adige | BZ | Vandoies | 755 | 3607 | F
Lombardia | MI | Vanzaghello | 194 | 2673 | E
Lombardia | MI | Vanzago | 161 | 2656 | E
Piemonte | VB | Vanzone con San Carlo | 677 | 3185 | F
Lombardia | MI | Vaprio d'Adda | 161 | 2471 | E
Piemonte | NO | Vaprio d'Agogna | 232 | 2606 | E
Piemonte | VC | Varallo | 450 | 2855 | E
Piemonte | NO | Varallo Pombia | 300 | 2694 | E
Lombardia | VA | Varano Borghi | 281 | 2532 | E
Emilia Romagna | PR | Varano de' Melegari | 190 | 2700 | E
Calabria | RC | Varapodio | 231 | 1070 | C
Liguria | SV | Varazze | 10 | 1499 | D
Lazio | RI | Varco Sabino | 742 | 2715 | E
Lombardia | MI | Varedo | 180 | 2404 | E
Trentino Alto Adige | TN | Varena | 1180 | 4232 | F
Lombardia | LC | Varenna | 220 | 2246 | E
Lombardia | VA | Varese | 382 | 2652 | E
Liguria | SP | Varese Ligure | 353 | 1820 | D
Piemonte | TO | Varisella | 521 | 3206 | F
Friuli Venezia Giulia | UD | Varmo | 18 | 2422 | E
Trentino Alto Adige | BZ | Varna | 671 | 3482 | F
Emilia Romagna | PR | Varsi | 412 | 2984 | E
Lombardia | PV | Varzi | 416 | 2903 | E
Piemonte | VB | Varzo | 568 | 3043 | F
Veneto | BL | Vas | 218 | 2928 | E
Lazio | VT | Vasanello | 265 | 1891 | D
Liguria | IM | Vasia | 385 | 2114 | E
Abruzzo | CH | Vasto | 144 | 1451 | D
Molise | IS | Vastogirardi | 1200 | 3131 | F
Trentino Alto Adige | TN | Vattaro | 689 | 3466 | F
Piemonte | TO | Vauda Canavese | 396 | 2948 | E
Calabria | VV | Vazzano | 357 | 1499 | D
Veneto | TV | Vazzola | 30 | 2398 | E
Toscana | PI | Vecchiano | 5 | 1600 | D
Lombardia | MI | Vedano al Lambro | 187 | 2404 | E
Lombardia | VA | Vedano Olona | 360 | 2641 | E
Lombardia | VA | Veddasca | 896 | 3362 | F
Veneto | TV | Vedelago | 43 | 2418 | E
Lombardia | BG | Vedeseta | 820 | 3234 | F
Lombardia | MI | Veduggio con Colzano | 305 | 2532 | E
Veneto | PD | Veggiano | 21 | 2344 | E
Puglia | LE | Veglie | 47 | 1137 | C
Piemonte | BI | Veglio | 734 | 3259 | F
Lazio | VT | Vejano | 390 | 2113 | E
Lombardia | CO | Veleso | 826 | 3243 | F
Lombardia | PV | Velezzo Lomellina | 98 | 2619 | E
Lazio | RM | Velletri | 332 | 1544 | D
Lombardia | PV | Vellezzo Bellini | 94 | 2619 | E
Veneto | VI | Velo d'Astico | 346 | 2862 | E
Veneto | VR | Velo Veronese | 1087 | 4059 | F
Trentino Alto Adige | BZ | Velturno | 851 | 3799 | F
Molise | IS | Venafro | 222 | 1492 | D
Piemonte | TO | Venaria | 262 | 2555 | E
Marche | AP | Venarotta | 421 | 2132 | E
Piemonte | CN | Venasca | 549 | 2996 | E
Piemonte | TO | Venaus | 604 | 3260 | F
Liguria | SV | Vendone | 398 | 2252 | E
Lombardia | LC | Vendrogno | 731 | 3108 | F
Lombardia | VA | Venegono Inferiore | 320 | 2586 | E
Lombardia | VA | Venegono Superiore | 331 | 2601 | E
Sicilia | ME | Venetico | 6 | 831 | B
Veneto | VE | Venezia | 1 | 2345 | E
Lombardia | CO | Veniano | 316 | 2578 | E
Basilicata | PZ | Venosa | 415 | 1663 | D
Campania | AV | Venticano | 370 | 1864 | D
Liguria | IM | Ventimiglia | 9 | 1119 | C
Sicilia | PA | Ventimiglia di Sicilia | 540 | 1561 | D
Lazio | LT | Ventotene | 18 | 1107 | C
Friuli Venezia Giulia | UD | Venzone | 230 | 2596 | E
Trentino Alto Adige | BZ | Verano | 1204 | 4314 | F
Lombardia | MI | Verano Brianza | 264 | 2537 | E
Piemonte | VB | Verbania | 197 | 2426 | E
Calabria | CS | Verbicaro | 428 | 1662 | D
Lombardia | CO | Vercana | 345 | 2559 | E
Lombardia | SO | Verceia | 200 | 2354 | E
Piemonte | VC | Vercelli | 130 | 2751 | E
Lombardia | LC | Vercurago | 225 | 2389 | E
Lombardia | BG | Verdellino | 172 | 2340 | E
Lombardia | BG | Verdello | 173 | 2369 | E
Lombardia | LC | Verderio Inferiore | 249 | 2423 | E
Lombardia | LC | Verderio Superiore | 250 | 2425 | E
Piemonte | CN | Verduno | 381 | 2727 | E
Emilia Romagna | BO | Vergato | 193 | 2431 | E
Toscana | LU | Vergemoli | 619 | 2988 | E
Emilia Romagna | FO | Verghereto | 812 | 3153 | F
Lombardia | VA | Vergiate | 270 | 2498 | E
Lombardia | MI | Vermezzo | 119 | 2586 | E
Trentino Alto Adige | TN | Vermiglio | 1261 | 4358 | F
Piemonte | CN | Vernante | 799 | 3306 | F
Emilia Romagna | PC | Vernasca | 420 | 2979 | E
Lombardia | MI | Vernate | 103 | 2623 | E
Liguria | SP | Vernazza | 3 | 1413 | D
Toscana | PO | Vernio | 278 | 2190 | E
Puglia | LE | Vernole | 38 | 1104 | C
Lombardia | BS | Verolanuova | 64 | 2403 | E
Lombardia | BS | Verolavecchia | 68 | 2479 | E
Piemonte | TO | Verolengo | 169 | 2607 | E
Lazio | FR | Veroli | 594 | 2281 | E
Veneto | VR | Verona | 59 | 2468 | E
Veneto | VR | Veronella | 21 | 2427 | E
Valle d'Aosta | AO | Verrayes | 1017 | 3744 | F
Valle d'Aosta | AO | Verres | 391 | 2793 | E
Lombardia | PV | Verretto | 78 | 2619 | E
Piemonte | BI | Verrone | 277 | 2665 | E
Lombardia | PV | Verrua Po | 64 | 2628 | E
Piemonte | TO | Verrua Savoia | 287 | 2784 | E
Lombardia | CO | Vertemate con Minoprio | 342 | 2555 | E
Lombardia | BG | Vertova | 397 | 2607 | E
Emilia Romagna | RN | Verucchio | 300 | 2534 | E
Piemonte | NO | Veruno | 357 | 2769 | E
Lombardia | SO | Vervio | 549 | 3030 | F
Trentino Alto Adige | TN | Vervò | 886 | 3773 | F
Friuli Venezia Giulia | UD | Verzegnis | 407 | 3192 | F
Calabria | KR | Verzino | 549 | 1888 | D
Piemonte | CN | Verzuolo | 420 | 2834 | E
Veneto | PD | Vescovana | 7 | 2466 | E
Lombardia | CR | Vescovato | 46 | 2389 | E
Piemonte | AT | Vesime | 225 | 2671 | E
Piemonte | NO | Vespolate | 123 | 2464 | E
Liguria | IM | Vessalico | 192 | 2220 | E
Veneto | VR | Vestenanova | 515 | 3132 | F
Piemonte | TO | Vestignè | 235 | 2710 | E
Lombardia | BS | Vestone | 319 | 2664 | E
Lombardia | LC | Vestreno | 587 | 2903 | E
Lazio | VT | Vetralla | 300 | 1953 | D
Emilia Romagna | RE | Vetto | 447 | 3117 | F
Piemonte | CN | Vezza d'Alba | 353 | 2753 | E
Lombardia | BS | Vezza d'Oglio | 1080 | 3754 | F
Trentino Alto Adige | TN | Vezzano | 385 | 2991 | E
Liguria | SP | Vezzano Ligure | 271 | 1758 | D
Emilia Romagna | RE | Vezzano sul Crostolo | 162 | 2503 | E
Liguria | SV | Vezzi Portio | 300 | 2009 | D
Lombardia | MN | Viadana | 26 | 2435 | E
Lombardia | BG | Viadanica | 336 | 2547 | E
Sicilia | CT | Viagrande | 410 | 1260 | C
Piemonte | AT | Viale | 261 | 2701 | E
Piemonte | TO | Vialfrè | 470 | 2909 | E
Emilia Romagna | RE | Viano | 275 | 2642 | E
Toscana | LU | Viareggio | 2 | 1416 | D
Piemonte | AT | Viarigi | 252 | 2694 | E
Calabria | VV | Vibo Valentia | 476 | 1586 | D
Campania | SA | Vibonati | 110 | 1069 | C
Lazio | FR | Vicalvi | 590 | 2148 | E
Sicilia | PA | Vicari | 700 | 1719 | D
Toscana | FI | Vicchio | 203 | 2137 | E
Veneto | VI | Vicenza | 39 | 2371 | E
Piemonte | TO | Vico Canavese | 738 | 3348 | F
Puglia | FG | Vico del Gargano | 445 | 1974 | D
Campania | NA | Vico Equense | 90 | 1174 | C
Lazio | FR | Vico nel Lazio | 721 | 2418 | E
Piemonte | CN | Vicoforte | 598 | 2891 | E
Abruzzo | PE | Vicoli | 445 | 1927 | D
Piemonte | NO | Vicolungo | 170 | 2478 | E
Toscana | PI | Vicopisano | 12 | 1858 | D
Lazio | RM | Vicovaro | 300 | 1891 | D
Sardegna | SS | Viddalba | 30 | 863 | B
Lombardia | PV | Vidigulfo | 88 | 2514 | E
Veneto | TV | Vidor | 152 | 2470 | E
Piemonte | TO | Vidracco | 481 | 2922 | E
Puglia | FG | Vieste | 43 | 1239 | C
Basilicata | PZ | Vietri di Potenza | 405 | 1645 | D
Campania | SA | Vietri sul Mare | 80 | 1087 | C
Piemonte | VB | Viganella | 582 | 3061 | F
Lombardia | LC | Viganò | 390 | 2623 | E
Lombardia | BG | Vigano San Martino | 363 | 2585 | E
Emilia Romagna | FE | Vigarano Mainarda | 10 | 2327 | E
Veneto | VR | Vigasio | 37 | 2476 | E
Lombardia | PV | Vigevano | 116 | 2544 | E
Basilicata | PZ | Viggianello | 500 | 2102 | E
Basilicata | PZ | Viggiano | 975 | 2683 | E
Lombardia | VA | Viggiù | 482 | 2712 | E
Veneto | PD | Vighizzolo d'Este | 11 | 2421 | E
Piemonte | BI | Vigliano Biellese | 312 | 2710 | E
Piemonte | AT | Vigliano d'Asti | 279 | 2529 | E
Piemonte | AL | Vignale Monferrato | 308 | 2741 | E
Lazio | VT | Vignanello | 369 | 2076 | D
Lombardia | MI | Vignate | 121 | 2557 | E
Emilia Romagna | MO | Vignola | 125 | 2322 | E
Trentino Alto Adige | TN | Vignola-Falesina | 984 | 3926 | F
Piemonte | AL | Vignole Borbera | 243 | 2660 | E
Piemonte | CN | Vignolo | 630 | 3096 | F
Piemonte | VB | Vignone | 449 | 2888 | E
Veneto | BL | Vigo di Cadore | 951 | 4086 | F
Trentino Alto Adige | TN | Vigo di Fassa | 1382 | 4789 | F
Trentino Alto Adige | TN | Vigo Rendena | 612 | 3345 | F
Veneto | PD | Vigodarzere | 17 | 2383 | E
Lombardia | BG | Vigolo | 616 | 2944 | E
Trentino Alto Adige | TN | Vigolo Vattaro | 725 | 3522 | F
Emilia Romagna | PC | Vigolzone | 165 | 2668 | E
Piemonte | TO | Vigone | 260 | 2643 | E
Veneto | VE | Vigonovo | 8 | 2467 | E
Veneto | PD | Vigonza | 10 | 2423 | E
Piemonte | AL | Viguzzolo | 128 | 2522 | E
Trentino Alto Adige | TN | Villa Agnedo | 356 | 2946 | E
Veneto | VR | Villa Bartolomea | 14 | 2320 | E
Toscana | LU | Villa Basilica | 330 | 2924 | E
Lombardia | PV | Villa Biscossi | 90 | 2619 | E
Lombardia | BS | Villa Carcina | 249 | 2554 | E
Puglia | BR | Villa Castelli | 251 | 1466 | D
Abruzzo | PE | Villa Celiera | 714 | 2348 | E
Toscana | LU | Villa Collemandina | 549 | 2792 | E
Lombardia | MI | Villa Cortese | 190 | 2617 | E
Lombardia | BG | Villa d'Adda | 286 | 2476 | E
Lombardia | BG | Villa d'Almè | 300 | 2496 | E
Piemonte | BI | Villa del Bosco | 293 | 2541 | E
Veneto | PD | Villa del Conte | 28 | 2431 | E
Campania | CE | Villa di Briano | 28 | 1097 | C
Lombardia | SO | Villa di Chiavenna | 633 | 3065 | F
Lombardia | BG | Villa di Serio | 275 | 2460 | E
Lombardia | SO | Villa di Tirano | 400 | 2646 | E
Lombardia | BG | Villa d'Ogna | 542 | 2839 | E
Veneto | PD | Villa Estense | 10 | 2436 | E
Liguria | IM | Villa Faraldi | 336 | 1992 | D
Lombardia | CO | Villa Guardia | 350 | 2627 | E
Trentino Alto Adige | TN | Villa Lagarina | 180 | 2675 | E
Lazio | FR | Villa Latina | 415 | 2107 | E
Campania | CE | Villa Literno | 10 | 1082 | C
Emilia Romagna | RE | Villa Minozzo | 680 | 3153 | F
Lombardia | MN | Villa Poma | 13 | 2371 | E
Trentino Alto Adige | TN | Villa Rendena | 608 | 3339 | F
Calabria | RC | Villa San Giovanni | 15 | 775 | B
Lazio | VT | Villa San Giovanni in Tuscia | 329 | 1905 | D
Sardegna | CA | Villa San Pietro | 37 | 983 | C
Piemonte | AT | Villa San Secondo | 287 | 2723 | E
Lazio | FR | Villa Santa Lucia | 393 | 1726 | D
Abruzzo | AQ | Villa Santa Lucia degli Abruzzi | 850 | 2810 | E
Abruzzo | CH | Villa Santa Maria | 320 | 1676 | D
Abruzzo | AQ | Villa Sant'Angelo | 570 | 2309 | E
Sardegna | OR | Villa Sant'Antonio | 249 | 1296 | C
Friuli Venezia Giulia | UD | Villa Santina | 363 | 3109 | F
Lazio | FR | Villa Santo Stefano | 205 | 1517 | D
Sardegna | OR | Villa Verde | 204 | 1238 | C
Friuli Venezia Giulia | UD | Villa Vicentina | 9 | 2252 | E
Trentino Alto Adige | BZ | Villabassa | 1158 | 4161 | F
Sicilia | PA | Villabate | 47 | 766 | B
Lombardia | BS | Villachiara | 75 | 2320 | E
Sardegna | CA | Villacidro | 267 | 1335 | C
Piemonte | AL | Villadeati | 410 | 2827 | E
Veneto | RO | Villadose | 3 | 2466 | E
Piemonte | VB | Villadossola | 257 | 2523 | E
Piemonte | CN | Villafalletto | 431 | 2955 | E
Piemonte | AT | Villafranca d'Asti | 206 | 2686 | E
Veneto | VR | Villafranca di Verona | 54 | 2282 | E
Toscana | MS | Villafranca in Lunigiana | 130 | 1887 | D
Veneto | PD | Villafranca Padovana | 22 | 2368 | E
Piemonte | TO | Villafranca Piemonte | 253 | 2620 | E
Sicilia | AG | Villafranca Sicula | 330 | 1021 | C
Sicilia | ME | Villafranca Tirrena | 22 | 664 | B
Sicilia | PA | Villafrati | 450 | 1395 | C
Veneto | VI | Villaga | 45 | 2312 | E
Sardegna | NU | Villagrande Strisaili | 700 | 1895 | D
Abruzzo | AQ | Villalago | 930 | 2953 | E
Sicilia | CL | Villalba | 620 | 1602 | D
Abruzzo | CH | Villalfonsina | 203 | 1501 | D
Piemonte | AL | Villalvernia | 193 | 2713 | E
Abruzzo | CH | Villamagna | 255 | 1579 | D
Campania | AV | Villamaina | 560 | 2040 | D
Sardegna | CA | Villamar | 108 | 1137 | C
Veneto | RO | Villamarzana | 7 | 2466 | E
Sardegna | CA | Villamassargia | 121 | 956 | C
Piemonte | AL | Villamiroglio | 329 | 2758 | E
Trentino Alto Adige | BZ | Villandro | 880 | 3826 | F
Piemonte | BI | Villanova Biellese | 232 | 2606 | E
Piemonte | TO | Villanova Canavese | 380 | 2924 | E
Liguria | SV | Villanova d'Albenga | 29 | 1258 | C
Lombardia | PV | Villanova d'Ardenghi | 86 | 2619 | E
Piemonte | AT | Villanova d'Asti | 260 | 2701 | E
Campania | AV | Villanova del Battista | 742 | 2321 | E
Veneto | RO | Villanova del Ghebbo | 11 | 2410 | E
Lombardia | LO | Villanova del Sillaro | 69 | 2551 | E
Veneto | PD | Villanova di Camposampiero | 12 | 2467 | E
Veneto | RO | Villanova Marchesana | 3 | 2347 | E
Piemonte | CN | Villanova Mondovì | 526 | 2802 | E
Piemonte | AL | Villanova Monferrato | 111 | 2810 | E
Sardegna | SS | Villanova Monteleone | 567 | 1793 | D
Piemonte | CN | Villanova Solaro | 268 | 2647 | E
Emilia Romagna | PC | Villanova sull'Arda | 42 | 2385 | E
Sardegna | OR | Villanova Truschedu | 56 | 974 | C
Sardegna | NU | Villanova Tulo | 571 | 1769 | D
Sardegna | CA | Villanovaforru | 310 | 1425 | D
Sardegna | CA | Villanovafranca | 300 | 1384 | C
Lombardia | PV | Villanterio | 75 | 2628 | E
Lombardia | BS | Villanuova sul Clisi | 216 | 2511 | E
Sardegna | CA | Villaperuccio | 68 | 851 | B
Calabria | CS | Villapiana | 206 | 1371 | C
Sardegna | CA | Villaputzu | 8 | 887 | B
Piemonte | TO | Villar Dora | 367 | 2904 | E
Piemonte | TO | Villar Focchiardo | 450 | 3029 | F
Piemonte | TO | Villar Pellice | 664 | 3350 | F
Piemonte | TO | Villar Perosa | 530 | 3149 | F
Piemonte | CN | Villar San Costanzo | 609 | 3070 | F
Piemonte | TO | Villarbasse | 381 | 2925 | E
Piemonte | VC | Villarboit | 162 | 2793 | E
Piemonte | TO | Villareggia | 274 | 2765 | E
Campania | NA | Villaricca | 105 | 1120 | C
Piemonte | AL | Villaromagnano | 170 | 2625 | E
Sicilia | EN | Villarosa | 523 | 1455 | D
Sardegna | CA | Villasalto | 502 | 1712 | D
Lombardia | MI | Villasanta | 173 | 2404 | E
Sardegna | CA | Villasimius | 41 | 963 | C
Sardegna | CA | Villasor | 25 | 1204 | C
Sardegna | CA | Villaspeciosa | 12 | 943 | C
Piemonte | TO | Villastellone | 234 | 2576 | E
Piemonte | VC | Villata | 136 | 2759 | E
Sardegna | OR | Villaurbana | 84 | 1084 | C
Abruzzo | AQ | Villavallelonga | 1005 | 3087 | F
Veneto | VI | Villaverla | 75 | 2470 | E
Valle d'Aosta | AO | Villeneuve | 670 | 2982 | E
Friuli Venezia Giulia | GO | Villesse | 18 | 2232 | E
Abruzzo | AQ | Villetta Barrea | 990 | 3061 | F
Piemonte | VB | Villette | 807 | 3354 | F
Lombardia | MN | Villimpenta | 18 | 2388 | E
Lombardia | BG | Villongo | 230 | 2437 | E
Veneto | TV | Villorba | 26 | 2397 | E
Lombardia | BG | Vilminore di Scalve | 1019 | 3517 | F
Lombardia | MI | Vimercate | 194 | 2404 | E
Lombardia | MI | Vimodrone | 128 | 2404 | E
Piemonte | CN | Vinadio | 904 | 3436 | F
Molise | CB | Vinchiaturo | 620 | 2159 | E
Piemonte | AT | Vinchio | 269 | 2708 | E
Toscana | FI | Vinci | 97 | 1765 | D
Piemonte | TO | Vinovo | 232 | 2573 | E
Piemonte | NO | Vinzaglio | 124 | 2581 | E
Piemonte | CN | Viola | 827 | 3341 | F
Lombardia | BS | Vione | 1250 | 3997 | F
Trentino Alto Adige | BZ | Vipiteno | 948 | 3959 | F
Lombardia | MN | Virgilio | 22 | 2388 | E
Piemonte | TO | Virle Piemonte | 246 | 2604 | E
Lombardia | BS | Visano | 60 | 2396 | E
Piemonte | TO | Vische | 243 | 2718 | E
Campania | NA | Visciano | 340 | 1535 | D
Friuli Venezia Giulia | UD | Visco | 24 | 2278 | E
Piemonte | AL | Visone | 161 | 2617 | E
Marche | MC | Visso | 607 | 2350 | E
Lombardia | PV | Vistarino | 72 | 2628 | E
Piemonte | TO | Vistrorio | 480 | 2902 | E
Sicilia | TP | Vita | 480 | 1389 | C
Lazio | VT | Viterbo | 326 | 1989 | D
Lazio | FR | Viticuso | 825 | 2661 | E
Friuli Venezia Giulia | PN | Vito d'Asio | 320 | 2962 | F
Lazio | VT | Vitorchiano | 285 | 1917 | D
Sicilia | RG | Vittoria | 168 | 965 | C
Veneto | TV | Vittorio Veneto | 138 | 2657 | E
Abruzzo | AQ | Vittorito | 377 | 1963 | D
Lombardia | MI | Vittuone | 146 | 2599 | E
Campania | BN | Vitulano | 430 | 1853 | D
Campania | CE | Vitulazio | 57 | 1155 | C
Piemonte | TO | Viù | 774 | 3515 | F
Friuli Venezia Giulia | PN | Vivaro | 138 | 2597 | E
Lazio | RM | Vivaro Romano | 756 | 2855 | E
Piemonte | BI | Viverone | 287 | 2704 | E
Sicilia | CT | Vizzini | 586 | 1478 | D
Lombardia | VA | Vizzola Ticino | 206 | 2614 | E
Lombardia | MI | Vizzolo Predabissi | 90 | 2557 | E
Veneto | PD | Vo | 19 | 2487 | E
Lombardia | BS | Vobarno | 241 | 2560 | E
Liguria | GE | Vobbia | 477 | 2566 | E
Piemonte | VC | Vocca | 506 | 2928 | E
Veneto | BL | Vodo Cadore | 901 | 4007 | F
Lombardia | PV | Voghera | 96 | 2685 | E
Emilia Romagna | FE | Voghiera | 7 | 2276 | E
Piemonte | VB | Vogogna | 226 | 2598 | E
Trentino Alto Adige | TN | Volano | 189 | 2689 | E
Campania | NA | Volla | 25 | 1062 | C
Lombardia | CR | Volongo | 43 | 2389 | E
Veneto | TV | Volpago del Montello | 94 | 2436 | E
Lombardia | PV | Volpara | 357 | 2968 | E
Piemonte | AL | Volpedo | 182 | 2635 | E
Piemonte | AL | Volpeglino | 243 | 2618 | E
Piemonte | TO | Volpiano | 219 | 2682 | E
Lombardia | MN | Volta Mantovana | 91 | 2526 | E
Piemonte | AL | Voltaggio | 342 | 2743 | E
Veneto | BL | Voltago Agordino | 858 | 3971 | F
Toscana | PI | Volterra | 531 | 2217 | E
Lombardia | CR | Voltido | 35 | 2389 | E
Puglia | FG | Volturara Appula | 526 | 2020 | D
Campania | AV | Volturara Irpina | 697 | 2319 | E
Puglia | FG | Volturino | 735 | 2326 | E
Piemonte | TO | Volvera | 251 | 2772 | E
Piemonte | CN | Vottignasco | 380 | 2892 | E
Calabria | VV | Zaccanopoli | 430 | 1687 | D
Sicilia | CT | Zafferana Etnea | 574 | 1184 | C
Calabria | CZ | Zagarise | 581 | 1983 | D
Lazio | RM | Zagarolo | 303 | 1893 | D
Trentino Alto Adige | TN | Zambana | 206 | 2712 | E
Calabria | VV | Zambrone | 222 | 1250 | C
Lombardia | BG | Zandobbio | 278 | 2464 | E
Veneto | VI | Zanè | 183 | 2488 | E
Lombardia | BG | Zanica | 208 | 2475 | E
Puglia | FG | Zapponeta | 2 | 1291 | C
Lombardia | PV | Zavattarello | 550 | 3138 | F
Lombardia | PV | Zeccone | 86 | 2628 | E
Sardegna | OR | Zeddiani | 9 | 975 | C
Lombardia | CO | Zelbio | 802 | 3208 | F
Lombardia | LO | Zelo Buon Persico | 95 | 2557 | E
Lombardia | MI | Zelo Surrigone | 113 | 2586 | E
Lombardia | PV | Zeme | 104 | 2622 | E
Lombardia | PV | Zenevredo | 204 | 2832 | E
Veneto | TV | Zenson di Piave | 7 | 2393 | E
Emilia Romagna | PC | Zerba | 906 | 3449 | F
Lombardia | PV | Zerbo | 68 | 2628 | E
Lombardia | PV | Zerbolò | 68 | 2619 | E
Sardegna | OR | Zerfaliu | 15 | 1067 | C
Toscana | MS | Zeri | 708 | 3136 | F
Veneto | VI | Zermeghedo | 84 | 2376 | E
Veneto | TV | Zero Branco | 18 | 2411 | E
Veneto | VR | Zevio | 31 | 2348 | E
Trentino Alto Adige | TN | Ziano di Fiemme | 953 | 3877 | F
Emilia Romagna | PC | Ziano Piacentino | 220 | 2739 | E
Emilia Romagna | PR | Zibello | 35 | 2376 | E
Lombardia | MI | Zibido San Giacomo | 103 | 2514 | E
Liguria | SP | Zignago | 632 | 2076 | D
Veneto | VR | Zimella | 29 | 2440 | E
Piemonte | BI | Zimone | 410 | 2870 | E
Lombardia | PV | Zinasco | 84 | 2619 | E
Liguria | GE | Zoagli | 17 | 1444 | D
Emilia Romagna | MO | Zocca | 758 | 3240 | F
Lombardia | BG | Zogno | 334 | 2544 | E
Emilia Romagna | BO | Zola Predosa | 74 | 2408 | E
Veneto | BL | Zoldo Alto | 1177 | 4444 | F
Puglia | LE | Zollino | 90 | 1206 | C
Lombardia | BS | Zone | 684 | 3251 | F
Veneto | BL | Zoppè di Cadore | 1460 | 4891 | F
Friuli Venezia Giulia | PN | Zoppola | 36 | 2481 | E
Veneto | VI | Zovencedo | 276 | 2693 | E
Piemonte | BI | Zubiena | 492 | 2944 | E
Liguria | SV | Zuccarello | 130 | 1689 | D
Trentino Alto Adige | TN | Zuclo | 595 | 3319 | F
Veneto | VI | Zugliano | 154 | 2440 | E
Friuli Venezia Giulia | UD | Zuglio | 429 | 3226 | F
Piemonte | BI | Zumaglia | 573 | 3049 | F
Calabria | CS | Zumpano | 429 | 1647 | D
Campania | AV | Zungoli | 657 | 2255 | E
Calabria | VV | Zungri | 554 | 1912 | D