## CATEGORIE
CAPITOLO | CATEGORIA | DESCRIZIONE
S | 01 | OPERE PROVVISIONALI
S | 02 | SEGNALETICA DI SICUREZZA AZIENDALE
S | 03 | OPERE PROVVISIONALI PER NOLI, SISTEMI ANTICADUTA, PREVENZIONE INCENDI
S | 04 | OPERE PER IMPIANTO FISSO DI CANTIERE
S | 05 | DISPOSITIVI DI PROTEZIONE COLLETTIVA ED INDIVIDUALE
S | 06 | LINEE VITA
S | 07 | SICUREZZA COVID

## VOCI
CAPITOLO | CATEGORIA | VOCE | CODICE | DESCRIZIONE
S | 01 | 001 | S.01.001 | Recinzione provvisionale di cantiere di altezza non inferiore a m 2.00 con sostegni in paletti di legno o tubi da ponteggio posti ad interasse di 1 ml. Completa delle necessarie controventature, segnalazioni luminose diurne e notturne e tabelle segnaletiche:
S | 01 | 002 | S.01.002 | Recinzione cieca provvisionale di cantiere, con tavolame in legno di altezza non inferiore a m 4.00 con sostegni in travi di abete o ponteggi metallici posti ad interasse di 1 ml. Completa delle necessarie controventature, segnalazioni luminose diurne e notturne e tabelle segnaletiche
S | 01 | 003 | S.01.003 | Recinzione provvisionale modulare a pannelli ad alta visibilità con maglia di dimensioni non inferiore a mm 20 di larghezza e non inferiore a mm 50 di altezza, con irrigidimenti nervati e paletti di sostegno composti da tubolari metallici zincati didiametro non inferiore a mm 40, completa con blocchi di cls di base, morsetti di collegamento ed elementi cernierati per modulo porta e terminali; dal peso totale medio non inferiore a 20 kg/ m²
S | 01 | 004 | S.01.004 | Recinzione provvisionale modulare a pannelli ciechi in lamiera, con irrigidimenti nervati e paletti di sostegno composti da tubolari metallici zincati di diametro non inferiore a mm 40 controventati, completa con blocchi di cls di base dal peso noninferiore a 35 kg, morsetti di collegamento, elementi cernierati per modulo porta e terminali
S | 01 | 005 | S.01.005 | Recinzione provvisionale modulare a pannelli ciechi in legno, con irrigidimenti e paletti di sostegno composti da tubolari metallici zincati di diametro non inferiore a mm 40 controventati, completa con blocchi di cls di base dal peso non inferiore a 35 kg, morsetti di collegamento, elementi cernierati per modulo porta e terminali
S | 01 | 006 | S.01.006 | Recinzione provvisionale di aree di cantiere con rete in polietilene ad alta densità di peso non inferiore a 220 gr/m² indeformabile di color arancio brillante a maglie ovoidali, resistenza a trazione non inferiore a 1100 kg/m sostenuta da appositi paletti zincati infissi nel terreno ad una distanza non superiore a m 1,5
S | 01 | 007 | S.01.007 | Recinzione provvisionale modulare a pannelli ciechi in legno e metallo per aree urbane a basso impatto, predisposte ad allestimenti pubblicitari o disegni da arredo urbano, con irrigidimenti e pali di sostegno composti da tubolari metallicizincati di diametro non inferiore a mm 40 controventati, completa con blocchi di cls di base dal peso non inferiore a 50 kg interrati, morsetti di collegamento ed elementi cernierati per modulo porta e terminali
S | 01 | 008 | S.01.008 | Puntellatura di strutture in genere eseguita con impiego di legname, costituita da ritti, tavole, fasce, gattelli, croci e simili, in opera all'interno di fabbricati valutata al metro cubo di materiale impiegato
S | 01 | 009 | S.01.009 | Puntellatura di strutture in genere eseguita con impiego di legname, costituita da ritti, tavole, fasce, gattelli, croci e simili, in opera all'esterno di fabbricati valutata al metro cubo di materiale impiegato.
S | 01 | 010 | S.01.010 | Puntellatura di murature o partizioni strutturali verticali, costituita da ritti, tavole, fasce, gattelli, croci e simili, in opera, valutata al metro quadro di superfice asservita.
S | 01 | 011 | S.01.011 | Puntellatura di solai con puntelli in acciaio e legname, costituita da ritti, tavole, fasce, gattelli, croci e simili, in opera, valutata al metro quadro di superfice asservita.
S | 01 | 012 | S.01.012 | Puntellatura di travi costituita da ritti, tavole, fasce, gattelli, croci e simili, in opera, valutata al metro lineare elemento puntellato.
S | 01 | 013 | S.01.013 | Puntellatura a cassa chiusa per opere di sottofondazione con tavoloni e puntelli di adeguata sezione, in opera, valutata al metro cubo di materiale impiegato.
S | 01 | 014 | S.01.014 | Sbadacchiatura e puntellatura di scavi costituita da tavoloni, puntelli di adeguata sezione, in opera, valutata al metro quadro di superficie asservita.
S | 01 | 015 | S.01.015 | Sbadacchiatura di vano, di finestra, porte o simili; costituita a doppia orditura con ritti, tavole, fasce, gattelli, croci e simili, in opera, valutata al metro quadro di vano asservito.
S | 01 | 016 | S.01.016 | Armatura di sostegno del manto per archi, volte e simili, costituita da ritti, saette e traverse di legname, in opera, compreso la formazione della monta ed il progressivo abbassamento dell'armatura, valutata al metro cubo di materiale impiegato.
S | 01 | 017 | S.01.017 | Armatura di sostegno del manto per esecuzione di volte, archi, e simili, costituita da elementi tubo-giunto metallici, in opera, compresa la formazione della monta e il progressivo abbassamento dell'armatura, valutata per numero di giunti impiegati.
S | 01 | 018 | S.01.018 | Centina per archi a tutto sesto o a sesto ribassato, per altezza di imposta fino a m 5 compreso il manto; eseguita in legno, valutata per l'effettiva superficie di sviluppo dell' arco.
S | 01 | 019 | S.01.019 | Centina per volta a botte, per altezza di imposta fino a m 5 compreso il manto; eseguita in legno, valutata per l'effettiva superfice di sviluppo dell'arco.
S | 01 | 020 | S.01.020 | Centine per volte a crociera lunettate, per altezza di imposta fino a m 5 compreso il manto; eseguita in legno, valutata per l'effettiva superfice di sviluppo dell'arco.
S | 01 | 021 | S.01.021 | Ponte su cavalletti di altezza non superiore a m 4, costituita da cavelletti in ferro e ripiani, in opera, valutato per la effettiva superfice asservita.
S | 01 | 022 | S.01.022 | Trabatello mobile in tubolare, completo di ritti, piani di lavoro, ruote e aste di stabilizzazione:
S | 01 | 023 | S.01.023 | Ponteggio o incastellatura realizzato con elementi a telaio sovrapponibili, valutato in verticale dal piano di appoggio del ponteggio alla linea di gronda e/o della quinta di copertura, più un metro e venti (mt 1.20) ed in orizzontale calcolando l'asse medio del ponteggio effettivamente montato.
S | 01 | 024 | S.01.024 | Ponteggio o incastellatura realizzato con l'impego di tubi e giunti e/o manicotti spinottati, valutato per numero di giunti e/o manicotti impiegati.
S | 01 | 025 | S.01.025 | Ponteggio autosollevante per impiego di facciata con intervallo di ancoraggio non superiore a m 6 per una massima altezza di lavoro fino a m 80.
S | 01 | 026 | S.01.026 | Schermatura antipolvere e antisabbia per ponteggi, armature di sostegno e protezioni di aree di lavoro eseguita con teli in polietilene di colore bianco del peso non inferiore a g 240 per m2, valutata per metro quadro di telo in opera.
S | 01 | 027 | S.01.027 | Schermatura anipolvere e antisabbia per ponteggi, armature di sostegno e protezioni di aree di lavoro eseguita con teli in juta rinforzati, valutata per metro quadro di telo in opera.
S | 01 | 028 | S.01.028 | Schermatura di contenimento dei materiali per ponteggi e castelletti, eseguita con reti in fibra rinforzata, valutata per metro quadro di telo in opera.
S | 01 | 029 | S.01.029 | Tavolato in abete dello spessore adeguato per la formazione di piani di lavoro, elementi fermapiede, parapetti, mantovane e simili, su ponteggi, impalcati o manufatti diversi. Valutato in metri quadri di effettivo sviluppo.
S | 01 | 030 | S.01.030 | Piano di lavoro per ponteggi costituito da tavole in abete di spessore adeguato per ripiani di ponteggi metallici, sottoponti, fermapiedi e simili in opera, valutato per metro quadro di superfice effettiva.
S | 01 | 031 | S.01.031 | Piano di lavoro per ponteggi costituito da tavole metalliche prefabbricate, compreso accessori e fermapiede, valutato per metro quadro di superfice effettiva.
S | 01 | 032 | S.01.032 | Modulo scala da cantiere per ponteggi, composto da elementi tubolari con incastro rapido da inserire nella struttura telaio del ponteggio. Completo di elementi porta gradini e parapetti. Con le caratteristiche larghezza utile del modulo non inferiore a cm 65, dimensione in proiezione orizzontale del modulo telaio contenente non inferiorea 100 cm X 180 cm, completo di ancoraggi. Misurato per metro di altezza effettiva.
S | 01 | 033 | S.01.033 | Sistema scala da cantiere per ponteggi, composto da elementi tubolari con incastro rapido, completo di rampe, gradini, pianerottoli, fermapiede e parapetti. Con caratteristiche larghezza utile di ogni rampa non inferiore a cm 65, dimensione in proiezione orizzontale non inferiore a 450 cm X 180 cm, completa di ancoraggi. Misurato per metro di altezza effettiva.
S | 01 | 034 | S.01.034 | Ponteggi completo in opera con basette supporti agganci, tavolato, fermapiede, schermature e modulo scala, realizzato con l'impiego di tubi e giunti e/o manicotti spinottati, valutato in verticale dal piano di appoggio del ponteggio alla linea di gronda e/o della quinta di copertura, più un metro e venti (mt 1.20) ed in orizzontale calcolando l'asse medio del ponteggio effettivamente montato.
S | 01 | 035 | S.01.035 | Nolo di ponteggio tubolare metallico posto in opera con basette, supporti agganci, tavolato, fermapiede, schermature di messa a terra e modulo scala, realizzato con l'impego di telai ad H manicotti spinottati, valutato in verticale dal piano di appoggio del ponteggio alla linea di gronda e/o della quinta di copertura, più un metro e venti (mt 1.20) ed in orizzontale calcolando l'asse medio del ponteggio effettivamente montato, comprensivo di trasporto sul posto, montaggio e smontaggio ad opera ultimata.Fino ad un'altezza di metri 20.
S | 01 | 036 | S.01.036 | Nolo di ponteggio tubolare metallico in opera completo di basette, supporti, agganci, tavolato, fermapiede, schermature di messa a terra e modulo scala, realizzato con l'impego di telai ad H manicotti spinottati, valutato in verticale dal piano di appoggio del ponteggio alla linea di gronda e/o della quinta di copertura, più un metro e venti (mt 1.20) ed in orizzontale calcolando l'asse medio del ponteggio effettivamente montato, comprensivo di trasporto sul posto, montaggio e smontaggio ad opera ultimata.Per altezza superiore ai metri 20 completo di oneri progettuali ed oneri aggiuntivi.
S | 01 | 037 | S.01.037 | Opere provvisionali in tubolari metallici (sistema tubo-giunto), per ponteggi di servizio e simili con altezza fino a 20 m. compresi i pezzi speciali, doppio parapetto, protezioni usuali eseguite secondo le norme di sicurezza vigenti in materia, mantovane, ancoraggi ed ogni altro onere e magistero occorrente per dare l'opera finita a perfetta regola d'arte con esclusione dei piani di lavoro a parte. Valutate al giunto secondo le seguenti tipologie ed i relativi aspetti operativi:
S | 01 | 038 | S.01.038 | MANTOVANA per protezione di aree di transito pedonale o aree di lavoro a carattere continuativo, idonea per proteggere contro gli agenti meccanici caduti dall'alto, costituita da struttura inclinata realizzata in tubo giunto di diametro 48 mm opportunamente ancorata alla struttura, quest'ultima non inclusa, e provvista di tavolato superiore di copertura in tavole accostate in legno di abete di sezione minima 25x5 cm. Nel prezzo si intendono compresi e compensati gli oneri per il nolo dei materiali necessari, il carico, lo scarico ed ogni genere di trasporto, il taglio, lo sfrido, gli accessori di fissaggio, la manutenzione periodica, il ritiro a fine lavori del materiale di risulta. per lo sviluppo in m2 in proiezione orizzontale dell'area protetta:
S | 01 | 039 | S.01.039 | Costo di utilizzo di delimitazione provvisoria per la protezione di zone di lavoro in cantieri stradali realizzata mediante barriere prefabbricate tipo New-Jersey, in calcestruzzo armato: costo di utilizzo del materiale per un mese, allestimento in opera e successiva rimozione con l'ausilio di mezzi meccanici.
S | 01 | 040 | S.01.040 | Costo di utilizzo canalizzazione del traffico e/o separazione di carreggiate, nel caso di cantieri stradali, realizzate mediante barriere in polietilene tipo New-Jersey, dotate di tappi di introduzione ed evacuazione, da riempire con acqua o sabbia per un peso, riferito a elementi di 1 m, di circa 8 kg a vuoto e di circa 100 kg nel caso di zavorra costituita da acqua: costo di utilizzo del materiale per un mese, allestimento in opera e successiva rimozione con l'ausilio di mezzi meccanici.
S | 01 | 041 | S.01.041 | Costo di utilizzo delimitazione provvisoria per la protezione di zone di lavoro in cantieri stradali realizzata mediante barriere prefabbricate tipo New-Jersey, realizzate con calcestruzzo armato, integrata con sovrastante recinzione in rete metallica, maglia 50 x 50 mm, in filo di ferro zincato, diametro 2 mm, di altezza 2 m ancorata a pali di sostegno in profilato metallico a T, sezione 50 mm: costo di utilizzo del materiale per un mese, allestimento in opera e successiva rimozione con l'ausilio di mezzi meccanici meccanici.
S | 02 | 001 | S.02.001 | Cartelli di divieto, conformi al Dlgs 493/96, attuazione della direttiva 92/58 CEE e simbologia a norme UNI in lameria di alluminio, con pellicola adesiva rifrangente grandangolare
S | 02 | 002 | S.02.002 | Cartelli di pericolo, conformi al Dlgs 493/96, attuazione della direttiva 92/58 CEE e simbologia a norme UNI in lameria di alluminio, con pellicola adesiva rifrangente grandagolare:
S | 02 | 003 | S.02.003 | Cartelli di obbligo, conformi al Dlgs 493/96, attuazione della direttiva 92/58 CEE e simbologia a norme UNI in lamiera di alluminio, con pellicola adesiva rifrangente grandangolare:
S | 02 | 004 | S.02.004 | Cartelli per indicazioni antincendio, conformi al Dlgs 493/96, attuazione della direttiva 92/58 CEE e simbologia a norme UNI in lameria di alluminio, con pellicola adesiva rifrangente grandangolare:
S | 02 | 005 | S.02.005 | Cartelli per indicazioni salvataggio, conformi al Dlgs 493/96, attuazione della direttiva 92/58 CEE e simbologia a norme UNI in lameria di alluminio, con pellicola adesiva rifrangente grandangolare:
S | 02 | 006 | S.02.006 | Fornitura e posa in opera di strisce antiscivolo per pavimentazioni e gradini autoadesive ed attacco rapido. Compreso tagli, sfridi misurate per la dimensione effettiva:
S | 02 | 007 | S.02.007 | Fornitura e posa in opera di strisce antiscivolo in nylon rinforzato e gomma per supporti grigliati autoadesive ed attacco rapido di larghezza mm 35. compreso tagli, sfridi misurate per la dimensione effetiva:
S | 02 | 008 | S.02.008 | Fornitura e posa in opera di strisce antiscivolo in acciaio armonico temperato zincato, fissaggio meccanico o collante ad alta resistenza per impianti industriali a luoghi ad alta presenza di traffico di larghezza mm 30 e spessore medio 1,6. Compreso tagli, sfridi misurate per la dimensione effettiva:
S | 02 | 009 | S.02.009 | Sistema di segnalazione luminosa mobile costituito da due carrelli mobili richiudibili completi di lanterne semaforiche scatolare con applicate tre ottiche a led diametro 200 mm. L'impianto è stato concepito per funzionare con due batterie ( una per carrello mobile) da 12V, inserite in apposite vani partabatterie
S | 02 | 010 | S.02.010 | Illuminazione di cantiere con faro alogeno per lavori in sotterraneo o in notturna. Esecuzione di illuminazione di cantiere ottenuta tramite faro alogeno con grado di protezione IP65, montato su supporto trasportabile. Costo d'uso mensile
S | 03 | 001 | S.03.001 | Recinzione provvisionale di cantiere di altezza non inferiore a m 2.00 con sostegni in paletti di legno o tubi da ponteggio. Completa delle necessarie controventature, segnalazioni luminose diurne e notturne e tabelle segnaletiche:
S | 03 | 002 | S.03.002 | Recinzione cieca provvisionale di cantiere, con tavolame in legno di altezza non inferiore a m 4.00 con sostegni in travi di abete o ponteggi metallici. Completa delle necessarie controventature, segnalazioni luminose diurne e notturne e tabelle segnaletiche:
S | 03 | 003 | S.03.003 | Recinzione provvisionale modulare e pannelli ad alta visibilità con maglia di dimensioni non inferiore a mm 20 di larghezza e non inferiore a mm 50 di altezza, con irrigidimenti nervati e paletti di sostegno composti da tubolari mettallici zincati di diametro non inferiore a mm 40, completa con blocchi di cls di base, morsetti di collegamento ed elementi cernierati per modulo porta e terminali; dal peso totale medio non inferiore a 20 Kg/m2:
S | 03 | 004 | S.03.004 | Recinzione provvisionale modulare a pannelli ciechi in lamiera, con irrigidimenti nervati e paletti di sostegno composti da tubolari metallici zincati di diametro non inferiore a mm 40 controventati, completa con blocchi di cls di base dal peso non inferiore 35 Kg, morsetti di collegamento, elementi cernierati per modulo porta e terminali:
S | 03 | 005 | S.03.005 | Recinzione provvisionale modulare a pannelli ciechi in legno, con irrigidimenti e paletti di sostegno composti da tubolari metallici zincati di diametro non inferiore a mm 40 controventati, completa con blocchi di cls di base dal peso non inferiore a 35 Kg, morsetti di collegamento, elementi cernierati per modulo porta e terminali:
S | 03 | 006 | S.03.006 | Recinzione provvisionale di aree di cantiere con rete in polietilene ad alta densità di peso non inferiore a 220 gr/m2 indeformabile di color arancio brillante a maglie ovoidali, resistenza a trazione non inferiore a 1100 Kg/m sostenuta da appositi paletti zincati infissi nel terreno ad una distenza non superiore a m 1,5:
S | 03 | 007 | S.03.007 | Recinzione provvisionale modulare a pannelli ciechi in legno e metallo per aree urbane a basso impatto, predisposte ad allestimenti pubblicitari o disegni da arredo urbano, con irrigidimenti e pali di sostegno composti da tubolari metallici zincati di diametro non inferiore a mm 40 controventati, completa con blocchi di cls di base dal peso non inferiore a 50 Kg interrati, morsetti di collegamento ed elementi cernierati per modulo porta e terminali:
S | 03 | 008 | S.03.008 | Prospetto laterale di protezione anticaduta costituito da aste metalliche verticali zincate, montate ad interasse non superiore a cm 180 di altezza utile non inferiore a cm 100; dotato di mensole con blocco a vite per il posizionamento delle traverse e del fermapiede. Valutato al metro lineare di parapetto:
S | 03 | 009 | S.03.009 | Parapetto laterale di protezione anticaduta costituito da aste metalliche verticali, montate ad interasse non superiore a cm 180 e altezza utile non inferiore a cm 100; dotate di piastra metallica fissata con tasselli ad espansione nella quantità e dimensione richieste dall'impiego, traverse e elemento fermapiede. Valutata al metro lineare di parapetto:
S | 03 | 010 | S.03.010 | Sistema di protezione anticaduta realizzato con funi di trattenuta ed ancoraggi fissi in acciaio, a norma UNI EN 795 per cinture di sicurezza; previa verifica e collaudo dei componenti secondo l'uso:
S | 03 | 011 | S.03.011 | Sistema anticaduta a norma UNI EN 360 di tipo retrattile con sistema di aggancio posto sopra l'operatore ed angolo di spostamento laterale < 35° per carico massimo pari a 130 Kg, costituito da un avvolgicavo protetto e cavo di diametro idoneo, moschettone automatico secondo UNI EN 362, freno di caduta con arresto pari a 50/60 cm
S | 03 | 012 | S.03.012 | Sistema anticaduta retrattile da appendere sopra l'operatore secondo norma UNI EN 360 per un carico massimo pari a 120 Kg, dotato di assorbire di energia con lunghezza operativa utile non inferiore a 2,5 m, a nastro, con sistema avvolgitore automatico protetto a caduta controllata con spazio di arresto rientrante in cm 70:
S | 03 | 013 | S.03.013 | Sistema automatico anticaduta a fune, secondo norma UNI EN 353/2, composto da fune in fibra poliammidica, diametro non inferiore a mm 16 e dispositivo di scorrimento in acciaio provvisto di meccanismo automatico di blocco a caduta controllata con spazio di arresto rientrante in cm 50, completo di occhiello, moschettoni e redances:
S | 03 | 014 | S.03.014 | Cordino di ancoraggio a norma UNI EN 354 composto da un cavo in poliammide a fili colorati di diametro non inferiore a12 mm ad estremità impiombate:
S | 03 | 015 | S.03.015 | Fune di acciaio per trattenuta di diametro e lunghezza idonea da ancorare a piastre o punti fissi:
S | 03 | 016 | S.03.016 | Fornitura di estintore a polvere, omologato secondo DM del 20/12/82, con valvola a pulsante,valvola di sicurezza a molla e manometro di indicazione di carica e sistema di controllo della pressione tramite valvola di non ritorno:
S | 03 | 017 | S.03.017 | Estintore a polvere, omologato secondo DM del 20/12/82, con valvola a pulsante, valvola di sicurezza a molla e manometro di indicazione di carica e sistema di controllo della pressione tramite valvola di non ritorno:
S | 03 | 018 | S.03.018 | Fornitura di estintore ad anidride carbonica CO2, omologato secondo DM 20/12/82, completo di valvola a pulsante e dispositivo di sicurezza:
S | 03 | 019 | S.03.019 | Nolo di estintore ad anidride carbonica CO2, omologato secondo DM 20/12/82, completo di valvola a pulsante e dispositivo di sicurezza:
S | 03 | 020 | S.03.020 | Fornitura di estintore a schiuma, omologato secondo DM 20/12/82, completo di valvola a pulsante e dispositivo di sicurezza:
S | 03 | 021 | S.03.021 | Nolo di estintore a schiuma, omologato secondo DM 20/12/82, completo di valvola a pulsante e dispositivo di sicurezza:
S | 03 | 022 | S.03.022 | Posizionamento in opera di estintore con staffa a parete:
S | 03 | 023 | S.03.023 | Estintore carrellato a polvere omologato secondo DM 6/3/92 ricaricabile, completo di valvola a leva, valvola di sicurezza a molla e manometro di indicazione di carica, pistola e cono di diffusione:
S | 03 | 024 | S.03.024 | Estintore carrellato ad anidride carbonica CO2 omologato secondo DM 6/3/92 ricaricabile con manichetta, completo di valvola a volantino, e dispositivo di sicurezza, bombola con corpo in acciaio, carrello e supporto:
S | 03 | 025 | S.03.025 | Cassetta da esterno per idranti, in lameria verniciata di colore rosso RAL 3000 con tetto inclinato e feritoie d'aria laterale, con portello in lamiera verniciata, schermo safe crash e serratura, di dimensioni non inferiori a mm 630 x 450 x 200 per UNI 45 e mm 655 x 450 x 200 per UNI 70, completa di:a) manichetta nylon gommato, raccordi in ottone UNI 5705 e legature a filo plastificato;b) rubinetto idrante in ottone UNI 5705;c) lancia in ottone e rame con ugello fisso:
S | 03 | 026 | S.03.026 | Cassetta da incasso per idranti, in lameria trattata con antiruggine di colore gricio, con portello in alluminio, schermo di chiusura safe crash e serratura, di dimensioni non inferiori a mm 565 x 360 x 150 per UNI 45 mm 660 x 450 x 230 per UNI 70, completa di:a) manichetta nylon gommato, raccordi in ottone UNI 5705 e legature a filo plastificato;b) rubinetto idrante in ottone UNI 5705;c) lancia in ottone e rame con ugello fisso:
S | 03 | 027 | S.03.027 | Cassetta da interno per idranti, in lameria verniciata di colore rosso RAL 3000 con tetto inclinatore feritoie d'aria laterale, con portello in alluminio, schermo di chiusura safe crash e serratura, di dimensioni non inferiori a mm 565 x 450 x 230 per UNI 70, completa di:a) manichetta nylon gommato da metri 20, raccordi in ottone UNI 5705 e legature a filo plastificato;b) rubinetto idrante in ottone UNI 570;c) lancia in ottone e rame con ugello fisso:
S | 03 | 028 | S.03.028 | IMPIANTO DI TERRA per CANTIERE PICCOLO (6 kW) - apparecchi utilizzatori ipotizzati: betoniera, sega circolare, puliscitavole, piegaferri, macchina per intonaco premiscelato e apparecchi portatili, costituito da conduttore di terra in rame isolato direttamente interrato da 16 mm e n. 1 picchetti di acciaio zincato da 1,50 m. temporaneo per la durata del cantiere
S | 03 | 029 | S.03.029 | IMPIANTO DI TERRA per CANTIERE MEDIO (25 kW)-apparecchi utilizzatori ipotizzati: gru a torre, betoniera, sega circolare, puliscitavole, piegaferri, macchina per intonaco premiscelato eapparecchi portatili, costituito da conduttore di terra in rame isolato direttamente interrato da 16 mm e n. 2 picchetti di acciaio zincato da 2 m; collegamento delle baracche e del ponteggio con conduttore equipotenziale in rame isolato da 16 mm. temporaneo per la durata del cantiere
S | 03 | 030 | S.03.030 | IMPIANTO DI TERRA per CANTIERE GRANDE (50 kW) - apparecchi utilizzatori ipotizzati: gru a torre,impianto di betonaggio, gruetta, seghe circolari, puliscitavole, piegaferri, macchina per intonaco premiscelato, macchina per preparazione sottofondi e apparecchi portatili, costituito da conduttore di terra in rame isolato direttamente interrato da 25 mm e n. 2 picchetti di acciaio zincato. temporaneo per la durata del cantiere
S | 03 | 031 | S.03.031 | Realizzazione di IMPIANTO di PROTEZIONE contro le SCARICHE ATMOSFERICHE per gru, ponteggio o altra massa metallica, eseguito con corda nuda di rame da 35 mm, collegata a dispersori in acciaio zincato di lunghezza 2,50 m infissi nel terreno, compresi gli accessori per i collegamenti. Per ogni calata.
S | 04 | 001 | S.04.001 | Tettoie per la protezione dall'investimento di oggetti caduti dall'alto fissate su struttura. Montaggio e nolo per il 1° mese:
S | 04 | 002 | S.04.002 | Tettoie per la protezione dall'investimento di oggetti caduti dall'alto fissate su struttura nolo per i mesi successivi al primo, compreso gli oneri di manutenzione e tenuta in esercizio:
S | 04 | 003 | S.04.003 | Passerella per attraversamenti di scavi o spazi affaccianti sul vuoto fornita di parapetti su entrambi i lati. Montaggio e nolo per il 1° mese:
S | 04 | 004 | S.04.004 | Passerella per attraversamenti di scavi o spazi affaccianti sul vuoto fornita di parapetti su entrambi i lati. Nolo per i mesi successivi al primo, compreso gli oneri di manutenzione e tenuta in esercizio:
S | 04 | 005 | S.04.005 | Monoblocco prefabbricato per bagni, costituito da struttura in acciaio zincato a caldo e pannelli di tamponatura. Pareti in pannelli sandwich non inferiore a mm 40, con due lamiere d'acciaiozincate e preverniciate da 5/10 con poliuretano espanso utoestinguente, pavimenti in lastre di legno truciolare idrofugo rivestito in pvc, serramenti in alluminio anodizzato , impianto elettrico canalizzato rispondente alla L 46/90, interruttore generale magnetotermico differenziale, tubazioni e scatole in materiale ermoplastico autoestinguente con vasoi, finestrino a wasistas e lavabo, completo di rubinetterie e scalda acqua, su basamento preddisposto. Montaggio e nolo per il 1° mese
S | 04 | 006 | S.04.006 | Monoblocco prefabbricato per bagni, costituito da struttura in acciaio zincato a caldo e pannelli di tamponatura. Pareti in pannelli sandwich non inferiore a mm 40, con due lamiere d'acciaio zincate e preverniciate da 5/10 con poliuretano espanso autoestinguente, pavimenti in lastre di legno truciolare idrofugo rivestito in pvc, serramenti in alluminio anodizzato , impianto elettrico canalizzato rispondente alla L 46/90, interruttore generale magnetotermico differenziale, tubazioni e scatole in materiale termoplastico autoestinguente con vaso, finestrino a wasistas e lavabo, completo di rubinetterie e scalda acqua, su basamento predisposto. Nolo per i mesi successivi al primo, compreso gli oneri di manutenzione e tenuta in esercizio:
S | 04 | 007 | S.04.007 | Box bagno, costituito da struttura in materiale plastico autoestinguente, pavimenti in lastre in pvc, porta esterna in materiale plastico e maniglia di sicurezza. Vaso avente sistema di scarico a fossa chimica e comando di lavaggio ed espulsione a leva. Montaggio e nolo per il 1°mese:
S | 04 | 008 | S.04.008 | Box bagno, costituito da struttura in materiale plastico autoestinguente, pavimenti in lastre in pvc, porta esterna in materiale plastico e maniglia di sicurezza. Vaso avente sistema di scarico a fossa chimica e comando di lavaggio ed esplulsione a leva. Nolo per i mesi successivi al primo, compreso gli oneri di manutenzione e tenuta in esercizio:
S | 04 | 009 | S.04.009 | Monoblocco prefabbricato per bagni, costituito da struttura in acciaio zincato a caldo e pannelli di tamponatura. Pareti in pannelli sandwich non inferiore a mm 40, con due lamiere d' acciaio zincate e preverniciate da 5/10 con poliuretano espanso autoestinguente, pavimenti in lastre di legno truciolare idrofugo rivestito in pvc, serramenti in alluminio anodizzato, impianto elettrico canalizzato con , interruttore generale magnetotermico differenziale, tubazioni e scatole in materiale termoplastico autoestinguente con vaso, finestrino a wasistas e lavabo, completo di rubinetterie e scalda acqua, su basamento predisposto. montaggio e nolo per il 1° mese:
S | 04 | 010 | S.04.010 | Monoblocco prefabbricato per bagni, costituito da struttura in acciaio zincato a caldo e pannelli di tamponatura. Pareti in pannelli sandwich non inferiore a mm 40, con due lamiere d'acciaio zincate e preverniciate da 5/10 con poliuretano espanso autostinguente, pavimenti in lastre di legno truciolare idrofugo rivestito in pvc, serramenti in alluminio anodizzato, imipianto elettrico canalizzato con, interruttore generale magnetotermico differenziale, tubazioni e scatole in materiale termoplastico autoestinguente con vaso, finestrino a wasistas e lavabo, completo di rubinetterie e scalda acqua, su basamento predisposto. Nolo per i mesi successivi al primo, compreso gli oneri di manutenzione e tenuta in esercizio:
S | 04 | 011 | S.04.011 | Monoblocco prefabbricato per bagni, costituito da struttura in acciaio zincato a caldo e pannelli di tamponatura. Pareti in pannelli sandwich non inferiore a mm 40, con due lamiere d' acciaio zincate e preverniciate da 5/10 con poliuretano espanso autoestinguente, pavimenti in lastre di legno truciolare idrofugo rivestito in pvc, serramenti in alluminio anodizzato, impianto elettrico canalizzato con interruttore generale magnetotermico differenziale, tubazioni e scatole in materiale termoplastico autoestinguente con quattro vasi e in ambienti separati con finistrino a wasistas due orinatoi e lavabo, completo di rubinetterie e scalda acqua, su basamento predisposto. Montaggio e nolo per il 1° mese:
S | 04 | 012 | S.04.012 | Monoblocco prefabbricato per bagni, costituito da struttura in acciaio zincato a caldo e pannelli di tamponatura. Pareti in pannelli sandwich non inferiore a mm 40, con due lamiere d'acciaio zincate e preverniciate da 5/10 con poliuretano espanso autoestinguente, pavimenti in lastre di legno truciolare idrofugo rivestito in pvc, serramenti in alluminio anodizzato, impianto elettrico canalizzato con interruttore generale magnetotermico differenziale, tubazioni e scatole in materiale termoplastico autoestinguente con quattro vasi e in ambienti separati con finestrino a wasistas due orinatoi e lavabo, completo di rubinetterie a scalda acqua, su basamento predisposto. Nolo per i mesi successivi al primo, compreso gli oneri di manutenzione e tenuta in esercizio:
S | 04 | 013 | S.04.013 | Monoblocco prefabbricato per mense, spogliatoi, guardiole, uffici e locali infermeria: costituito da struttura in acciaio zincato a caldo e pannelli di tamponatura. Pareti in pannelli sandwich non inferiore a mm 40, con due lamiere d'acciaio zincate e preverniciate da 5/10 con poliuretano espanso autoestinguente, pavimenti in lastre di legno truciolare idrofugo rivestito in pvc, serramenti in alluminio anodizzato, impianto elettrico canalizzato con interruttore generale magnetotermico differenziale, tubazioni e scatole in materiale termoplastico autoestinguente. Soluzione: con una finestra e portoncino esterno semivetrato (esclusi gli arredi). Montaggio e nolo per il 1° mese:
S | 04 | 014 | S.04.014 | Monoblocco prefabbricato per mense, spogliatoi, guardiole, uffici e locali infermeria, costituito da struttura in acciaio zincato a caldo e pannelli di tamponatura. Pareti in pannelli sandwich non inferiore a mm 40, con due lamiere d'acciaio zincate e preverniciate da 5/10 con poliretano espanso autoestinguente, pavimenti in lastre di legno truciolare idrofugo rivestito in pvc, serramenti in alluminio anodizzato, impianto elettrico canalizzato con interruttore generale magnetotermico differenziale, tubazioni e scatole in materiale termoplastico autoestinguente. Soluzione: con una finestra e portocino esterno semivetrato (esclusi gli arredi). Nolo per i mesi successivi al primo, compreso gli oneri di manutenzione e tenuta in esercizio:
S | 05 | 001 | S.05.001 | Dispositivi per la prevenzione da cadute, dotati di marchio di conformità CE ai sensi del DLgs 10-1997
S | 05 | 002 | S.05.002 | RETE DI SICUREZZA per caduta dall'alto in maglia fino a 10x10 cm, fune perimetrale fino a 12 mm, sostenuta da cavi metallici ancorati ai pilastri con cravatte metalliche completa di certificazione secondo le norme europee UNI EN 1263-1 e UNI EN 1263-2
S | 06 | 001 | S.06.001 | Linea vita strutturale da 10 m su pali h 50 di estremità, base piana (KSC PLUS), certificata secondo norma UNI EN 795 classe C. Idonea all'utilizzo contemporaneo di massimo nr. 4 operatori. Kit tipo Linea Vita composta da nr. 2 pali esterni h-50 cm con base piana, in metallo S 355 zincato Top Class - Lanthane TR175, nr. 1 cavo inox diam. 8 mm a 49 fili da 10 m cablato da un lato, nr. 1 tenditore inox, nr. 1 dissipatore di energia, nr. 1 kit serracavo PLUS, nr. 1 targhetta identificativa. Sono compresi i fissaggi chimici o meccanici alle strutture portanti come da progetto strutturale.
S | 06 | 002 | S.06.002 | Linea vita strutturale da 15 m su pali h 50 di estremità, base piana (KSC PLUS), certificata secondo norma UNI EN 795 classe C. Idonea all'utilizzo contemporaneo di massimo nr. 4 operatori. Kit tipo Linea Vita composta da nr. 2 pali esterni h-50 cm con base piana, in metallo S 355 zincato Top Class - Lanthane TR175, nr. 1 cavo inox diam. 8 mm a 49 fili da 15 m cablato da un lato, nr. 1 tenditore inox, nr. 1 dissipatore di energia, nr. 1 kit serracavo PLUS, nr. 1 targhetta identificativa. Sono compresi i fissaggi chimici o meccanici alle strutture portanti come da progetto strutturale.
S | 06 | 003 | S.06.003 | Linea vita strutturale da 20 m su pali h 50 di estremità ed intermedi oltre i 15 m di interasse, base piana (KSC PLUS), certificata secondo norma UNI EN 795 classe C. Idonea all'utilizzo contemporaneo di massimo nr. 4 operatori. Kit tipo Linea Vita composta da nr. 2 pali esterni e nr. 1 palo intermedio h-50 cm con base piana, in metallo S 355 zincato Top Class - Lanthane TR175, nr. 1 cavo inox diam. 8 mm a 49 fili da 20 m cablato da un lato, nr. 1 tenditore inox, nr. 1 dissipatore di energia, nr. 1 kit serracavo PLUS, nr. 1 targhetta identificativa. Sono compresi i fissaggi chimici o meccanici alle strutture portanti come da progetto strutturale.
S | 06 | 004 | S.06.004 | Linea vita strutturale da 25 m su pali h 50 di estremità ed intermedi oltre i 15 m di interasse, base piana (KSC PLUS), certificata secondo norma UNI EN 795 classe C. Idonea all'utilizzo contemporaneo di massimo nr. 4 operatori. Kit tipo Linea Vita composta da nr. 2 pali esterni e nr. 1 palo intermedio h-50 cm con base piana, in metallo S 355 zincato Top Class - Lanthane TR175, nr. 1 cavo inox diam. 8 mm a 49 fili da 25 m cablato da un lato, nr. 1 tenditore inox, nr. 1 dissipatore di energia, nr. 1 kit serracavo PLUS, nr. 1 targhetta identificativa. Sono compresi i fissaggi chimici o meccanici alle strutture portanti come da progetto strutturale.
S | 06 | 005 | S.06.005 | Linea vita strutturale da 30 m su pali h 50 di estremità ed intermedi oltre i 15 m di interasse, base piana (KSC PLUS), certificata secondo norma UNI EN 795 classe C. Idonea all'utilizzo contemporaneo di massimo nr. 4 operatori. Kit tipo Linea Vita composta da nr. 2 pali esterni e nr. 1 palo intermedio h-50 cm con base piana, in metallo S 355 zincato Top Class - Lanthane TR175, nr. 1 cavo inox diam. 8 mm a 49 fili da 30 m cablato da un lato, nr. 1 tenditore inox, nr. 1 dissipatore di energia, nr. 1 kit serracavo PLUS, nr. 1 targhetta identificativa. Sono compresi i fissaggi chimici o meccanici alle strutture portanti come da progetto strutturale.
S | 06 | 006 | S.06.006 | Linea vita strutturale da 35 m su pali h 50 di estremità ed intermedi oltre i 15 m di interasse, base piana (KSC PLUS), certificata secondo norma UNI EN 795 classe C. Idonea all'utilizzo contemporaneo di massimo nr. 4 operatori. Kit tipo Linea Vita composta da nr. 2 pali esterni e nr. 2 pali intermedi h-50 cm con base piana, in metallo S 355 zincato Top Class - Lanthane TR175, nr. 1 cavo inox diam. 8 mm a 49 fili da 35 m cablato da un lato, nr. 1 tenditore inox, nr. 1 dissipatore di energia, nr. 1 kit serracavo PLUS, nr. 1 targhetta identificativa. Sono compresi i fissaggi chimici o meccanici alle strutture portanti come da progetto strutturale.
S | 06 | 007 | S.06.007 | Linea vita strutturale da 40 m su pali h 50 di estremità ed intermedi oltre i 15 m di interasse, base piana (KSC PLUS), certificata secondo norma UNI EN 795 classe C. Idonea all'utilizzo contemporaneo di massimo nr. 4 operatori. Kit tipo Linea Vita composta da nr. 2 pali esterni e nr. 2 pali intermedi h-50 cm con base piana, in metallo S 355 zincato Top Class - Lanthane TR175, nr. 1 cavo inox diam. 8 mm a 49 fili da 40 m cablato da un lato, nr. 1 tenditore inox, nr. 1 dissipatore di energia, nr. 1 kit serracavo PLUS, nr. 1 targhetta identificativa. Sono compresi i fissaggi chimici o meccanici alle strutture portanti come da progetto strutturale.
S | 06 | 008 | S.06.008 | Linea vita strutturale da 45 m su pali h 50 di estremità ed intermedi oltre i 15 m di interasse, base piana (KSC PLUS), certificata secondo norma UNI EN 795 classe C. Idonea all'utilizzo contemporaneo di massimo nr. 4 operatori. Kit tipo Linea Vita composta da nr. 2 pali esterni e nr. 2 pali intermedi h-50 cm con base piana, in metallo S 355 zincato Top Class - Lanthane TR175, nr. 1 cavo inox diam. 8 mm a 49 fili da 45 m cablato da un lato, nr. 1 tenditore inox, nr. 1 dissipatore di energia, nr. 1 kit serracavo PLUS, nr. 1 targhetta identificativa. Sono compresi i fissaggi chimici o meccanici alle strutture portanti come da progetto strutturale.
S | 06 | 009 | S.06.009 | Linea vita strutturale da 50 m su pali h 50 di estremità ed intermedi oltre i 15 m di interasse, base piana (KSC PLUS), certificata secondo norma UNI EN 795 classe C. Idonea all'utilizzo contemporaneo di massimo nr. 4 operatori. Kit tipo Linea Vita composta da nr. 2 pali esterni e nr. 3 pali intermedi h-50 cm con base piana, in metallo S 355 zincato Top Class - Lanthane TR175, nr. 1 cavo inox diam. 8 mm a 49 fili da 50 m cablato da un lato, nr. 1 tenditore inox, nr. 1 dissipatore di energia, nr. 1 kit serracavo PLUS, nr. 1 targhetta identificativa. Sono compresi i fissaggi chimici o meccanici alle strutture portanti come da progetto strutturale.
S | 06 | 010 | S.06.010 | Punto di rinvio certificato secondo UNI EN 795 A1 ancorato alla soletta di copertura mediante adeguato fissaggio chimico o meccanico classe metallo S355 Lanthane TR 175 o INOX, posizionati in maniera deguata per prevenire l'effetto pendolo dell'operatore.
S | 06 | 011 | S.06.011 | Accessori per il ripristino dell'impermeabilizzazione di pali per linea vita da utilizzarsi in corrispondenza di colmi di copertura in laterizio o calcestruzzo.
S | 07 | 001 | S.07.001 | Dispositivi per la protezione delle mani, dotati di marcatura CE ai sensi del DLgs 10-1997- Guanti monouso in lattice UNI EN 420-374 2 e 455 1 2. Sottoguanti da indossare sotto i guanti da lavoro, o da utilizzare per gli spostamenti nei mezzi aziendali. Sono compresi nel prezzo gli oneri di smaltimento
S | 07 | 002 | S.07.002 | Indumenti per la protezione del corpo, dotati di marcatura CE ai sensi del DLgs 10-1997 - Tuta integrale in cotone con cerniera EN 340. Tuta monouso in cotone da indossare durante gli spostamenti sui mezzi aziendali o per il viaggio. Sono compresi nel prezzo gli oneri di smaltimento
S | 07 | 003 | S.07.003 | Dispositivi per la protezione delle mani, dotati di marcatura CE ai sensi del DLgs 10-1997 - Guanti in nitrile EN 420-388 e 374. Guanti da lavoro in aggiunta a quanto solitamente fornito per garantire il rispetto delle norme igeniche dovute all'emergenza sanitaria. Sono compresi nel prezzo gli oneri di smaltimento
S | 07 | 004 | S.07.004 | Indumenti per la protezione del corpo, dotati di marcatura CE ai sensi del DLgs 10-1997 - Tuta in tyvek monouso con cappuccio EN 468. Tuta monouso da indossare al di sopra degli indumenti da lavoro. Sono compresi nel prezzo gli oneri di smaltimento
S | 07 | 005 | S.07.005 | Dispositivi per la protezione degli occhi, dotati di marcatura CE ai sensi del DLgs 10-1997, con stanghette regolabili, lenti in policarbonato antiurto ed antigraffio, ripari laterali e sopraciliari- Montatura in polimero, a norma EN 172-166, classe ottica 1, lenti neutre. Occhiali protettivi da indossare per garantire il rispetto delle misure di sicurezza derivanti dall'emergenza sanitaria. Sono compresi nel prezzo gli oneri di smaltimento
S | 07 | 006 | S.07.006 | Mascherina facciale di tipo chirurgico, da utilizzarsi in funzione delle indicazioni delle autorità sanitarie. Sono compresi nel prezzo gli oneri di smaltimento
S | 07 | 007 | S.07.007 | Mascherina Facciale filtrante a norma UNI EN 149 classe FFP1, bardatura nucale costituita da due elastici in gomma e linguetta stringinaso, da utilizzarsi in funzione delle indicazioni delle autorità sanitarie. Sono compresi nel prezzo gli oneri di smaltimento
S | 07 | 008 | S.07.008 | Mascherina Facciale filtrante a norma UNI EN 149 classe FFP2, bardatura nucale costituita da due elastici in gomma e linguetta stringinaso: con valvola di espirazione, da utilizzarsi in funzione delle indicazioni delle autorità sanitarie. Sono compresi nel prezzo gli oneri di smaltimento
S | 07 | 009 | S.07.009 | Fornitura di soluzione idroalcolica per l'igenizzazione delle mani. Dotazione minima di 1 litro di prodotto al giorno per ciascun dispenser computato con le voci SIC.COVID.26.a e SIC.COVID.26.b
S | 07 | 010 | S.07.010 | Manodopera necessaria alla sanificazione dei mezzi e materiali in ingresso al cantiere, igienizzazione dopo l'uso di tutti gli attrezzi portatili e manuali di uso comune, nonchè di quanto altro di uso promiscuo tra i lavoratori, con l'utilizzo di appositi disinfettanti (da compensarsi a parte).
S | 07 | 011 | S.07.011 | Esecuzione di test rapido anticontagio, tramite dispositivo a pungidito e cassettina reagente, sul personale di cantiere, da eseguire presso laboratorio analisi autorizzato. Nel caso in cui il risultato del test (dotato di marcatura CE), dovesse essere positivo, il soggetto verrà isolato e sottoposto a tampone secondo le procedure sanitarie vigenti.
S | 07 | 012 | S.07.012 | Fornitura e posa in opera cartellonistica di avvertimento e indicazioni procedure Covid-19
S | 07 | 013 | S.07.013 | Informazione addetti con indicazione procedure specifiche e dettagliate da adottare in cantiere, compreso eventuale addestramento.
S | 07 | 014 | S.07.014 | Installazione WC chimico dotato di lavabo, compresi spurghi periodici e smaltimento dei reflui
S | 07 | 015 | S.07.015 | Verifica della temperatura corporea degli addetti mediante utilizzo di idonea strumentazione senza contatto, e registrazione dell’avvenuto controllo.
S | 07 | 016 | S.07.016 | Sanificazione/igienizzazione dei mezzi per raggiungere il cantiere (furgoni, auto di servizio ecc..) e dei mezzi d’opera utilizzati (cabine di escavatori, autocarri, carrelli elevatori, gru, pale meccaniche ecc…)
S | 07 | 017 | S.07.017 | Sanificazione/igienizzazione ufficio di cantiere, spogliatoi, mensa, depositi e qualsiasi altro locale/ambiente a servizio del cantiere
S | 07 | 018 | S.07.018 | Sanificazione quotidiana di WC chimico, compresa la fornitura giornaliera di igienizzante spray da lasciare a disposizione degli utenti per l'igienizzazione dopo ogni uso
S | 07 | 019 | S.07.019 | Sanificazione/igienizzazione degli attrezzi di lavoro utilizzati nel cantiere (badile, piccone, piegaferro, mola, trapano ecc… compresi comandi esterni tipo dispositivi perazionamento autogrù , macchine per micropali, pompe di calcestruzzo, telecomandi ecc…)
S | 07 | 020 | S.07.020 | Attuazione delle precauzioni igieniche personali aggiuntive ed individuali (ad es. lavaggio mani ed altre misure necessarie)
S | 07 | 021 | S.07.021 | Disinfezione di superfici piane di aree esterne o interne mediante nebulizzazione di prodotti igienizzanti a base di ipoclorito di sodio in soluzione acquosa o altro prodotto idoneo, nel rispetto di quanto disciplinato dal Ministero della Salute e normative di riferimento emanate in materia
S | 07 | 022 | S.07.022 | Disinfezione di locali/ambienti/cabine al fine di ridurre la presenza di agenti patogeni come batteri, spore fungine e virus eventualmente presenti e rendere l’ambiente piu’ sicuro per la presenza umana, da eseguire mediante ozonizzazione con generatore di ozono, nebulizzazione di perossido di idrogeno o altro prodotto idoneo, nel rispetto di quanto disciplinato dal Ministero della Salute e normative di riferimento emanate in materia
S | 07 | 023 | S.07.023 | Rinnovamento indumenti da lavoro a tutti gli addetti
S | 07 | 024 | S.07.024 | Realizzazione sistema di ventilazione forzata e continua, mediante installazione di ventole aspiranti per volumi fino a mq 35 cadauno
S | 07 | 025 | S.07.025 | Compenso per le pause programmate che ciascun addetto munito di mascherina dovrà osservare nell’arco della giornata lavorativa, non compensate diversamente sotto forma di mancata produttività
S | 07 | 026 | S.07.026 | Installazione di dispenser di soluzioni idroalcoliche o altro prodotto idoneo, nel rispetto di quanto disciplinato dal Ministero della Salute e normative di riferimento emanate in materia, esclusa la fornitura dei prodotti igienizzanti
S | 07 | 027 | S.07.027 | Raddoppio degli armadietti del personale per consentire la separazione fra gli indumenti puliti e quelli sporchi
S | 07 | 028 | S.07.028 | Compenso per l’incidenza di maggiorazione dei costi di spostamento del personale per raggiungere il cantiere, dalla sede di soggiorno o da sede aziendale

## SOTTOVOCI
CAPITOLO | CATEGORIA | VOCE | SOTTOVOCE | CODICE | DESCRIZIONE | U. MISURA | PREZZO | MANODOPERA
S | 01 | 001 | 01 | S.01.001.01 | Montaggio per nolo con lamiera ondulata 3/10 mm su paletti di legno | mq | 17.45 | 42.29
S | 01 | 001 | 02 | S.01.001.02 | Nolo con lamiera ondulata 3/10 mm su paletti di legno | mq | 16.23 | 54.53
S | 01 | 001 | 03 | S.01.001.03 | Montaggio per nolo con rete metallica zincata su paletti di legno | mq | 16.8 | 52.68
S | 01 | 001 | 04 | S.01.001.04 | Nolo con rete metallica zincata su paletti di legno | mq | 17.06 | 43.26
S | 01 | 001 | 05 | S.01.001.05 | Montaggio per nolo con rete di plastica stampata su paletti di legno | mq | 15.71 | 46.98
S | 01 | 002 | 01 | S.01.002.01 | Montaggio per nolo con tavolame e travi in legno | mq | 16.86 | 49.7
S | 01 | 002 | 02 | S.01.002.02 | Nolo con tavolame e travi in legno | mq | 20 | 46.1
S | 01 | 003 | 01 | S.01.003.01 | Montaggio per nolo con moduli di altezza pari a m 2,00 | mq | 12.91 | 15.88
S | 01 | 004 | 01 | S.01.004.01 | Montaggio per nolo con moduli di altezza pari a m 2,00 | mq | 14.76 | 13.89
S | 01 | 005 | 01 | S.01.005.01 | Montaggio per nolo con moduli di altezza pari a m 2,00 | mq | 16.37 | 12.52
S | 01 | 005 | 02 | S.01.005.02 | Nolo con moduli di altezza pari a m 2,00 | mq/30g | 0.56 | 30.36
S | 01 | 006 | 01 | S.01.006.01 | Fornitura per altezza pari a m 1,00 | mq | 10.99 | 44.77
S | 01 | 006 | 02 | S.01.006.02 | Fornitura per altezza pari a m 1,50 | mq | 12.36 | 47.73
S | 01 | 006 | 03 | S.01.006.03 | Fornitura per altezza pari a m 1,80 | mq | 13.26 | 44.49
S | 01 | 006 | 04 | S.01.006.04 | Fornitura per altezza pari a m 2,00 | mq | 15.16 | 45.45
S | 01 | 006 | 05 | S.01.006.05 | Fornitura con rete di plastica stampata e tubi da ponteggio | mq | 15.51 | 47.58
S | 01 | 007 | 01 | S.01.007.01 | Fornitura con moduli di altezza pari a m 2,00 | mq | 23.06 | 22.2
S | 01 | 007 | 02 | S.01.007.02 | Fornitura con moduli di altezza pari a m 3,00 | mq | 23.33 | 21.95
S | 01 | 008 | 01 | S.01.008.01 | Senza recupero del materiale | mc | 451.59 | 36.3
S | 01 | 008 | 02 | S.01.008.02 | Nolo per i primi 6° mesi | mc | 263.8 | 62.15
S | 01 | 008 | 03 | S.01.008.03 | Per ogni mese o frazione dopo il 6° | mc/30g | 4.92 | 0
S | 01 | 009 | 01 | S.01.009.01 | Senza recupero del materiale | mc | 451.59 | 36.3
S | 01 | 009 | 02 | S.01.009.02 | Nolo per i primi 6° mesi | mc | 263.8 | 62.15
S | 01 | 009 | 03 | S.01.009.03 | Per ogni mese o frazione dopo il 6° | mc/30g | 4.91 | 0
S | 01 | 010 | 01 | S.01.010.01 | Senza recupero del materiale per altezze fino a 4 m | mq | 137.69 | 18.61
S | 01 | 010 | 02 | S.01.010.02 | Nolo per i primi 6° mesi per altezze fino a m 4 | mq | 50.09 | 51.15
S | 01 | 010 | 03 | S.01.010.03 | Nolo per ogni mese o frazione dopo il 6° per altezze fino a m 4 | mq/30g | 1.46 | 0
S | 01 | 010 | 04 | S.01.010.04 | Senza recupero del materiale per ogni metro eccedente ai primi 4 | mq | 27.52 | 18.6
S | 01 | 010 | 05 | S.01.010.05 | Nolo per i primi 6° mesi e per ogni metro eccedente i primi 4 | mq | 11.73 | 43.65
S | 01 | 010 | 06 | S.01.010.06 | Nolo per ogni mese o frazione dopo il 6° per ogni metro eccedente i 4 | % | 0.35 | 0
S | 01 | 011 | 01 | S.01.011.01 | Senza recupero del materiale per altezze fino a m 4 | mq | 188.8 | 27.13
S | 01 | 011 | 02 | S.01.011.02 | Nolo per i primi 6° mesi per altezze fino a m 4 | mq | 85.91 | 59.63
S | 01 | 011 | 03 | S.01.011.03 | Nolo per ogni mese o frazione dopo il 6° per altezze fino a m 4 | mq/30g | 2.06 | 0
S | 01 | 011 | 04 | S.01.011.04 | Senza recupero del materiale per altezze da m 4 a m 7 | mq | 40.89 | 25.07
S | 01 | 011 | 05 | S.01.011.05 | Nolo per i primi 6° mesi per altezze da m 4 a m 7 | mq | 17.99 | 56.98
S | 01 | 011 | 06 | S.01.011.06 | Nolo per ogni mese o frazione dopo il 6° per altezze da m 4 a m 7 | mq/30g | 0.41 | 0
S | 01 | 012 | 01 | S.01.012.01 | Senza recupero del materiale per altezze fino a m 4 | m | 97.04 | 26.4
S | 01 | 012 | 02 | S.01.012.02 | Nolo i primi 6° mesi per altezze fino a m 4 | m | 19.29 | 33.18
S | 01 | 012 | 03 | S.01.012.03 | Nolo per ogni mese o frazione dopo il 6° per altezze fino a m 4 | mq/30g | 0.94 | 0
S | 01 | 012 | 04 | S.01.012.04 | Senza recupero del materiale per altezze da m 4 a m 7 | m | 19.43 | 26.35
S | 01 | 012 | 05 | S.01.012.05 | Nolo i primi 6° mesi per altezze da m 4 a m 7 | m | 8.7 | 58.85
S | 01 | 012 | 06 | S.01.012.06 | Nolo per ogni mese o frazione dopo il 6° per altezze da m 4 a m 7 | m/30g | 0.2 | 0
S | 01 | 013 | 01 | S.01.013.01 | Senza recupero del materiale | mc | 557.21 | 36.04
S | 01 | 013 | 02 | S.01.013.02 | Nolo per i primi 6° mesi | mc | 127.62 | 39.34
S | 01 | 013 | 03 | S.01.013.03 | Nolo per ogni mese o frazione dopo il 6° | mc/30g | 5.19 | 0
S | 01 | 014 | 01 | S.01.014.01 | Senza recupero del materiale per profondità fino a m 4 | mq | 40.11 | 42.31
S | 01 | 014 | 02 | S.01.014.02 | Nolo per i primi 6° mesi per profondità fino a m 4 | mq | 24.4 | 69.55
S | 01 | 014 | 03 | S.01.014.03 | Nolo per ogni mese o frazione dopo il 6° per profondità fino a m 4 | mq/30g | 0.25 | 0
S | 01 | 014 | 04 | S.01.014.04 | Senza recupero del materiale per ogni metro eccedente ai primi 4 | mq | 6.67 | 50.82
S | 01 | 014 | 05 | S.01.014.05 | Nolo per i primi 6° mesi per ogni metro eccedente i primi 4 | mq | 4.87 | 69.61
S | 01 | 014 | 06 | S.01.014.06 | Nolo per ogni mese o frazione dopo il 6° per ogni metro eccedente i 4 | mq/30g | 0.06 | 0
S | 01 | 015 | 01 | S.01.015.01 | Senza recupero del materiale con puntelli in legno | mq | 58.37 | 36.85
S | 01 | 015 | 02 | S.01.015.02 | Nolo per i primi 6° mesi con puntelli in legno | mq | 38.45 | 55.94
S | 01 | 015 | 03 | S.01.015.03 | Nolo per ogni mese o frazione dopo il 6° con puntelli in legno | mq/30g | 0.98 | 0
S | 01 | 015 | 04 | S.01.015.04 | Senza recupero del materiale con puntelli in ferro | mq | 48.17 | 26.59
S | 01 | 015 | 05 | S.01.015.05 | Nolo per i primi 6° mesi con puntelli in ferro | mq | 24.71 | 51.84
S | 01 | 015 | 06 | S.01.015.06 | Nolo per ogni mese o frazione dopo il 6° con puntelli in ferro | mq/30g | 0.69 | 0
S | 01 | 016 | 01 | S.01.016.01 | Nolo per i primi 6° mesi | mc | 212.61 | 57.83
S | 01 | 016 | 02 | S.01.016.02 | Nolo per ogni mese o frazione dopo il 6° | mc/30g | 3.88 | 14.69
S | 01 | 017 | 01 | S.01.017.01 | Nolo per i primi 6° mesi | cad | 4.14 | 34.54
S | 01 | 017 | 02 | S.01.017.02 | Nolo per ogni mese o frazione dopo il 6° | gnt/30g | 0.45 | 0
S | 01 | 018 | 01 | S.01.018.01 | Per archi di corda fino a m 1 | mq | 46.71 | 39.48
S | 01 | 018 | 02 | S.01.018.02 | Per archi di corda da m 1 a 2 | mq | 46.39 | 39.75
S | 01 | 018 | 03 | S.01.018.03 | Per archi di corda da m 2 a 3 | mq | 45.98 | 40.1
S | 01 | 018 | 04 | S.01.018.04 | Per archi di corda da m 3 a 4 | mq | 45.97 | 40.11
S | 01 | 018 | 05 | S.01.018.05 | Per archi di corda da m 4 a 5 | mq | 45.52 | 40.51
S | 01 | 018 | 06 | S.01.018.06 | Per archi di corda da m 5 a 7 | mq | 45.1 | 40.89
S | 01 | 019 | 01 | S.01.019.01 | Per luce fino a m 3 | mq | 51.17 | 40.06
S | 01 | 019 | 02 | S.01.019.02 | Per luce da m 3 fina a m 5 | mq | 50.11 | 40.91
S | 01 | 019 | 03 | S.01.019.03 | Per luce da m 5 fino a m 7 | mq | 49.52 | 41.4
S | 01 | 020 | 01 | S.01.020.01 | Per luce fino a m 3 | mq | 53.79 | 41.9
S | 01 | 020 | 02 | S.01.020.02 | Per luce da m 3 fino a m 5 | mq | 52.77 | 42.71
S | 01 | 020 | 03 | S.01.020.03 | Per luce da m 5 fino a m 7 | mq | 52.14 | 43.23
S | 01 | 021 | 01 | S.01.021.01 | Ponte su cavalletti di altezza non superiore a m 4 | mq | 1.96 | 31.63
S | 01 | 022 | 01 | S.01.022.01 | A due ripiani, altezza utile di lavoro m 5,4 | cad/gg | 15.46 | 33.12
S | 01 | 022 | 02 | S.01.022.02 | A tre ripiani, altezza utile di lavoro m 7,2 | cad/gg | 19.07 | 32.2
S | 01 | 022 | 03 | S.01.022.03 | A quattro ripiani, altezza utile di lavoro m 9,0 | cad/gg | 21.98 | 32.62
S | 01 | 023 | 01 | S.01.023.01 | Per i primi 6° mesi | mq | 3.03 | 67.66
S | 01 | 023 | 02 | S.01.023.02 | Per ogni mese o frazione dopo il 6° | mq/30g | 0.19 | 0
S | 01 | 024 | 01 | S.01.024.01 | Per i primi 6° mesi | cad | 3.4 | 44.71
S | 01 | 024 | 02 | S.01.024.02 | Per ogni mese o frazione dopo il 6° | gnt/30g | 0.06 | 0
S | 01 | 025 | 01 | S.01.025.01 | Per i primi 6° mesi monocolonna max capacità di carico 1250 Kg | mq | 10.15 | 14.68
S | 01 | 025 | 02 | S.01.025.02 | Per i primi 6° mesi bicolonna max capacità di carico 2600 Kg | mq | 11.52 | 12.93
S | 01 | 025 | 03 | S.01.025.03 | Per i primi 6° mesi monocolonna max capacità di carico 1650 Kg | mq | 11.4 | 13.07
S | 01 | 025 | 04 | S.01.025.04 | Per i primi 6° mesi bicolonna max capacità di carico 3200 Kg | mq | 12.47 | 11.95
S | 01 | 025 | 05 | S.01.025.05 | Per i primi 6° mesi carrato max capacità di carico 1000 Kg | mq | 9.02 | 16.52
S | 01 | 025 | 06 | S.01.025.06 | Nolo per i mesi successivi al 6° monocolonna max capacità di carico 1250 Kg | mq/30g | 0.69 | 0
S | 01 | 025 | 07 | S.01.025.07 | Nolo per i mesi successivi al 6° bicolonna max capacità di carico 2600 Kg | mq/30g | 0.79 | 0
S | 01 | 025 | 08 | S.01.025.08 | Nolo per i mesi successivi al 6° monocolonna max capacità di carico 1650 Kg | mq/30g | 0.79 | 0
S | 01 | 025 | 09 | S.01.025.09 | Nolo per i mesi successivi al 6° bicolonna max capacità di carico 3200 Kg | mq/30g | 0.87 | 0
S | 01 | 025 | 10 | S.01.025.10 | Nolo per i mesi successivi al 6° carrato max capacità di carico 1000 Kg | mq/30g | 0.59 | 0
S | 01 | 026 | 01 | S.01.026.01 | Schermatura antipolvere o antisabbia | mq | 1.66 | 29.52
S | 01 | 027 | 01 | S.01.027.01 | Schermatura antipolvere o antisabbia | mq | 2.61 | 22.61
S | 01 | 028 | 01 | S.01.028.01 | Schermatura di contenimento | mq | 2.87 | 20.56
S | 01 | 029 | 01 | S.01.029.01 | Nolo per i primi 6° mesi | mq | 6.6 | 62.12
S | 01 | 029 | 02 | S.01.029.02 | Nolo per ogni mese dopo il 6° | mq/30g | 0.28 | 0
S | 01 | 030 | 01 | S.01.030.01 | Nolo per i primi 6° mesi | mq | 8.29 | 49.46
S | 01 | 030 | 02 | S.01.030.02 | Nolo per il mese dopo il 6° | mq/30g | 0.14 | 0
S | 01 | 031 | 01 | S.01.031.01 | Nolo per i primi 6° mesi | mq | 5.7 | 71.93
S | 01 | 031 | 02 | S.01.031.02 | Nolo per ogni mese dopo il 6° | mq/30g | 0.45 | 0
S | 01 | 032 | 01 | S.01.032.01 | Nolo per i primi 6° mesi | m | 16.16 | 31.68
S | 01 | 032 | 02 | S.01.032.02 | Nolo per ogni mese dopo il 6° | m/30g | 9.38 | 0
S | 01 | 033 | 01 | S.01.033.01 | Nolo per i primi 6° mesi | m | 7.87 | 52.1
S | 01 | 033 | 02 | S.01.033.02 | Nolo per ogni mese dopo il 6° | m/30g | 0.26 | 0
S | 01 | 034 | 01 | S.01.034.01 | Per i primi 6° mesi | mq | 13.07 | 19.59
S | 01 | 034 | 02 | S.01.034.02 | Per ogni mese o frazione dopo il 6° | mq/30g | 0.99 | 0
S | 01 | 035 | 01 | S.01.035.01 | Per i primi 6° mesi | mq | 13.97 | 14.67
S | 01 | 035 | 02 | S.01.035.02 | Per ogni mese o frazione dopo il 6° | mq/30g | 0.54 | 0
S | 01 | 036 | 01 | S.01.036.01 | Per i primi 6° mesi | mq | 16.46 | 12.45
S | 01 | 036 | 02 | S.01.036.02 | Per ogni mese o frazione dopo il 6° | t | 0.54 | 0
S | 01 | 037 | 01 | S.01.037.01 | realizzazioni di limitata difficoltà con un utilizzo di 1.8 giunto/mq e di 1.8 m di tubo per giunto a) montaggio comprensivo di trasporto, approvigionamento, scarico, avvicinamento e tiro in alto dei materiali, per i primi 30 giorni | mq/30g | 7.58 | 47.1
S | 01 | 037 | 02 | S.01.037.02 | realizzazioni di limitata difficoltà con un utilizzo di 1.8 giunto/mq e di 1.8 m di tubo per giunto b)noleggio per ogni mese o frazione di mese successivo (non inferiore a 25 giorni) alla funzionalità operativa, comprendente il controllo degli ancoraggi, | mq | 3.12 | 2.24
S | 01 | 037 | 03 | S.01.037.03 | realizzazioni di media difficoltà con un utilizzo di 2.2 giunto/mq e di 1.5 m di tubo per giunto: a) montaggio comprensivo di trasporto, approvigionamento, scarico, avvicinamento in alto dei materiali, per i primi 30 giorni | mq/30g | 8.61 | 50.99
S | 01 | 037 | 04 | S.01.037.04 | realizzazioni di media difficoltà con un utilizzo di 2.2 giunto/mq e di 1.5 m di tubo per giunto: b)noleggio per ogni mese o frazione di mese successivo (non inferiore a 25 giorni) alla funzionalità operativa, comprendente il controllo degli ancoraggi, l | mq | 1.61 | 4.35
S | 01 | 037 | 05 | S.01.037.05 | realizzazioni di elevata difficoltà con un utilizzo di 3.5 giunto/mq e di 1.1 m di tubo per giunto: a) montaggio comprensivo di trasporto, approvigionamento, scarico, avvicinamento in alto dei materiali, per i primi 30 giorni | mq/30g | 9.63 | 54.1
S | 01 | 037 | 06 | S.01.037.06 | realizzazioni di elevata difficoltà con un utilizzo di 3.5 giunto/mq e di 1.1 m di tubo per giunto: a) montaggio comprensivo di trasporto, approvigionamento, scarico, avvicinamento in alto dei materiali, per i primi 30 giorni | mq | 3.21 | 4.36
S | 01 | 038 | 01 | S.01.038.01 | per i primi 6° mesi | mq | 2.85 | 53.33
S | 01 | 038 | 02 | S.01.038.02 | per ogni mese successivo o frazione dopo il 6° | mq/30gg | 0.95 | 0
S | 01 | 039 | 01 | S.01.039.01 | Barriere prefabbricate tipo New-Jersey in cls, allestimento in opera e successiva rimozione con l'ausilio di mezzi meccanici. | m | 31.64 | 56.19
S | 01 | 039 | 02 | S.01.039.02 | Barriere prefabbricate tipo New-Jersey in cls, costo di utilizzo del materiale per un mese. | ml/30gg | 2.35 | 0
S | 01 | 040 | 01 | S.01.040.01 | Barriere prefabbricate tipo New-Jersey in polietilene, allestimento in opera, riempimento con acqua o sabbia e successiva rimozione. | m | 6.02 | 49.67
S | 01 | 040 | 02 | S.01.040.02 | Barriere prefabbricate tipo New-Jersey in polietilene, costo di utilizzo del materiale per un mese. | ml/30gg | 2.06 | 0
S | 01 | 041 | 01 | S.01.041.01 | Barriere prefabbricate tipo New-Jersey in cls, integrata con sovrastante recinzione in rete metallica, allestimento in opera e successiva rimozione con l'ausilio di mezzi meccanici. | m | 33.14 | 56.25
S | 01 | 041 | 02 | S.01.041.02 | Barriere prefabbricate tipo New-Jersey in cls, integrata con sovrastante recinzione in rete metallica, costo di utilizzo del materiale per un mese. | ml/30gg | 2.44 | 0
S | 02 | 001 | 01 | S.02.001.01 | Sfondo bianco 125x125 mm visibilità 4 m | cad | 4.94 | 36.64
S | 02 | 001 | 02 | S.02.001.02 | Sfondo bianco 270x270 mm visibilità 10 m | cad | 7.58 | 23.88
S | 02 | 001 | 03 | S.02.001.03 | Sfondo bianco 333x333 mm visibilità 12 m | cad | 10.99 | 23.57
S | 02 | 001 | 04 | S.02.001.04 | Sfondo bianco 500x500 mm visibilità 18 m | cad | 19.11 | 13.55
S | 02 | 001 | 05 | S.02.001.05 | Sfondo bianco 125x333 mm visibilità 4 m | cad | 5.87 | 30.83
S | 02 | 001 | 06 | S.02.001.06 | Sfondo bianco 500x333 mm visibilità 12 m | cad | 13.83 | 18.73
S | 02 | 001 | 07 | S.02.001.07 | Sfondo bianco 666x500 mm visibilità 18 m | cad | 27.34 | 9.47
S | 02 | 001 | 08 | S.02.001.08 | Sfondo bianco 120x170 mm visibilità 4 m | cad | 5.68 | 31.87
S | 02 | 001 | 09 | S.02.001.09 | Sfondo bianco 160x230 mm visibilità 6 m | cad | 7.16 | 25.28
S | 02 | 001 | 10 | S.02.001.10 | Sfondo bianco 270x370mm visibilità 10 m | cad | 11.36 | 15.93
S | 02 | 001 | 11 | S.02.001.11 | Sfondo bianco 440x660 mm visibiltà 16 m | cad | 12.78 | 20.27
S | 02 | 002 | 01 | S.02.002.01 | Sfondo giallo triangolare con lato da 140 mm visibilità 4 m | cad | 3.97 | 45.59
S | 02 | 002 | 02 | S.02.002.02 | Sfondo giallo triangolare con lato da 350 mm visibilità 10 m | cad | 7.68 | 23.57
S | 02 | 002 | 03 | S.02.002.03 | Sfondo giallo triangolare con lato da 580 mm visibilità 16 m | cad | 15.52 | 16.69
S | 02 | 002 | 04 | S.02.002.04 | Sfondo giallo 125x333 mm visibilità 4 m | cad | 5.76 | 31.42
S | 02 | 002 | 05 | S.02.002.05 | Sfondo giallo 333x500 mm visibilità 10 m | cad | 13.63 | 19
S | 02 | 002 | 06 | S.02.002.06 | Sfondo giallo 500x666 mm visibilità 16 m | cad | 26.95 | 9.61
S | 02 | 002 | 07 | S.02.002.07 | Sfondo giallo ed indicazione in giallo 150x150 mm visibilità 4 m | cad | 5.68 | 31.87
S | 02 | 002 | 08 | S.02.002.08 | Sfondo giallo ed indicazione in giallo 200x220 mm visibilità 6 m | cad | 7.16 | 25.28
S | 02 | 002 | 09 | S.02.002.09 | Sfondo bianco ed indicazione in giallo 360x360 mm visibilità 10 m | cad | 12.78 | 20.27
S | 02 | 002 | 10 | S.02.002.10 | Sfondo bianco ed indicazione in giallo 360x360 mm visibilità 10 m | cad | 26.51 | 9.77
S | 02 | 002 | 11 | S.02.002.11 | Sfondo giallo per indicazione di pericolo 550x330 mm | cad | 13.63 | 19
S | 02 | 002 | 12 | S.02.002.12 | Sfondo bianco per indicazione di pericolo 330x500 mm | cad | 15.52 | 16.69
S | 02 | 002 | 13 | S.02.002.13 | Sfondo bianco per indicazione di pericolo 300x200 mm | cad | 7.16 | 25.28
S | 02 | 003 | 01 | S.02.003.01 | Sfondo bianco 125x125 mm visibilità 4 m | cad | 4.94 | 36.64
S | 02 | 003 | 02 | S.02.003.02 | Sfondo bianco 270x270 mm visibilità 10 m | cad | 7.58 | 23.88
S | 02 | 003 | 03 | S.02.003.03 | Sfondo bianco 333x333 mm visibiltà 12 m | cad | 10.99 | 23.57
S | 02 | 003 | 04 | S.02.003.04 | Sfondo bianco 500x500 mm visibilità 18 m | cad | 19.11 | 13.55
S | 02 | 003 | 05 | S.02.003.05 | Sfondo bianco 125x333 mm visibilità 4 m | cad | 5.87 | 30.83
S | 02 | 003 | 06 | S.02.003.06 | Sfondo bianco 500x333 mm visibilità 12 m | cad | 13.83 | 18.73
S | 02 | 003 | 07 | S.02.003.07 | Sfondo bianco 666x500 mm visibilità 18 m | cad | 27.34 | 9.47
S | 02 | 003 | 08 | S.02.003.08 | Sfondo bianco 120x150 mm | cad | 5.68 | 31.87
S | 02 | 003 | 09 | S.02.003.09 | Sfondo bianco 170x220 mm | cad | 7.16 | 25.28
S | 02 | 003 | 10 | S.02.003.10 | Sfondo bianco 270x330 mm | cad | 11.36 | 15.93
S | 02 | 004 | 01 | S.02.004.01 | Sfondo bianco 120x120 mm visibilità 4 m | cad | 4.62 | 39.18
S | 02 | 004 | 02 | S.02.004.02 | Sfondo bianco 160x160 mm visibilità 6 m | cad | 5.04 | 35.91
S | 02 | 004 | 03 | S.02.004.03 | Sfondo bianco 250x250 mm visibilità 10 m | cad | 5.87 | 30.83
S | 02 | 004 | 04 | S.02.004.04 | Sfondo bianco 400x400 mm visibilità 16 m | cad | 13.83 | 18.73
S | 02 | 004 | 05 | S.02.004.05 | Sfondo bianco 500x500 mm visibilità 22 m | cad | 19.54 | 13.25
S | 02 | 004 | 06 | S.02.004.06 | Sfondo bianco 145x120 mm visibilità 4 m | cad | 5.04 | 35.91
S | 02 | 004 | 07 | S.02.004.07 | Sfondo bianco 160x210 mm visibilità 6 m | cad | 5.76 | 31.42
S | 02 | 004 | 08 | S.02.004.08 | Sfondo bianco 250x310 mm visibilità 10 m | cad | 6.74 | 26.85
S | 02 | 004 | 09 | S.02.004.09 | Sfondo bianco 400x500 mm visibilità 16 m | cad | 16.37 | 15.82
S | 02 | 004 | 10 | S.02.004.10 | Sfondo bianco 500x630 mm visibilità 22 m | cad | 25.03 | 10.35
S | 02 | 004 | 11 | S.02.004.11 | Sfondo bianco 300x200 mm | cad | 6.74 | 26.85
S | 02 | 004 | 12 | S.02.004.12 | Sfondo bianco 200x150 mm | cad | 5.34 | 33.9
S | 02 | 004 | 13 | S.02.004.13 | Sfondo bianco 500x333 mm | cad | 13.63 | 19
S | 02 | 005 | 01 | S.02.005.01 | Sfondo bianco 120x120 mm visibilità 4 m | cad | 4.62 | 39.18
S | 02 | 005 | 02 | S.02.005.02 | Sfondo bianco 160x160 mm visibilità 6 m | cad | 5.04 | 35.91
S | 02 | 005 | 03 | S.02.005.03 | Sfondo bianco 250x250 mm visibilità 10 m | cad | 5.87 | 30.83
S | 02 | 005 | 04 | S.02.005.04 | Sfondo bianco 400x400 mm visibilità 16 m | cad | 13.83 | 18.73
S | 02 | 005 | 05 | S.02.005.05 | Sfondo bianco 500x500 mm visibilità 22 m | cad | 19.54 | 13.25
S | 02 | 005 | 06 | S.02.005.06 | Sfondo bianco 145x120 mm visibilità 4 m | cad | 5.04 | 35.91
S | 02 | 005 | 07 | S.02.005.07 | Sfondo bianco 160x210 mm visibilità 6 m | cad | 5.76 | 31.42
S | 02 | 005 | 08 | S.02.005.08 | Sfondo bianco 250x310 mm visibilità 10 m | cad | 6.74 | 26.85
S | 02 | 005 | 09 | S.02.005.09 | Sfondo bianco 400x500 mm visibilità 16 m | cad | 16.37 | 15.82
S | 02 | 005 | 10 | S.02.005.10 | Sfondo bianco 500x630 mm visibilità 22 m | cad | 25.03 | 10.35
S | 02 | 005 | 11 | S.02.005.11 | Sfondo bianco 200x400 mm | cad | 7.77 | 23.29
S | 02 | 006 | 01 | S.02.006.01 | Strisce adesive antiscivolo da mm 19 nere | m | 2.81 | 43.06
S | 02 | 006 | 02 | S.02.006.02 | Strisce adesive antiscivolo da mm 25 nere | m | 3.23 | 37.46
S | 02 | 006 | 03 | S.02.006.03 | Strisce adesive antiscivolo da mm 19 colori diversi | m | 3.01 | 40.2
S | 02 | 007 | 01 | S.02.007.01 | Strisce adesive per grigliati durezza shore 60/65 | m | 6.8 | 24.71
S | 02 | 007 | 02 | S.02.007.02 | Strisce adesive per grigliati durezza shore 80 | m | 8.2 | 20.49
S | 02 | 007 | 03 | S.02.007.03 | Strisce adesive per gli antiolio, nafta e lubrificanti | m | 7.25 | 23.17
S | 02 | 007 | 04 | S.02.007.04 | Strisce adesive per grigliati antistatico | m | 7.4 | 22.7
S | 02 | 007 | 05 | S.02.007.05 | Strisce adesive per grigliati antincendio classe 1 | m | 8.44 | 19.91
S | 02 | 007 | 06 | S.02.007.06 | Strisce adesive per grigliati esercizio fino a -35° C | m | 7.83 | 21.46
S | 02 | 008 | 01 | S.02.008.01 | Strisce in acciaio armonico temperato durezza shore 60/65 | m | 8.43 | 28.71
S | 02 | 008 | 02 | S.02.008.02 | Strisce in acciaio armonico temperato durezza shore 80 | m | 10.05 | 24.08
S | 02 | 008 | 03 | S.02.008.03 | Strisce in acciaio armonico temperato antiolio, nafta e lubrificanti | m | 8.78 | 27.56
S | 02 | 008 | 04 | S.02.008.04 | Strisce in acciaio armonico temperato antistatico | m | 8.93 | 27.1
S | 02 | 008 | 05 | S.02.008.05 | Strisce in acciaio armonico temperato antincendio classe 1 | m | 10.26 | 23.59
S | 02 | 009 | 01 | S.02.009.01 | costo di utlizzo dell'impianto per un mese o frazione di mese | cad | 39.47 | 0
S | 02 | 009 | 02 | S.02.009.02 | posizionamento in opera e successiva rimozione | cad | 31.12 | 79.05
S | 02 | 010 | 01 | S.02.010.01 | Faro da 500 W IP65. | cad | 17.17 | 14.33
S | 02 | 010 | 02 | S.02.010.02 | Faro da 1000 W IP65. | cad | 88.4 | 2.78
S | 02 | 010 | 03 | S.02.010.03 | Faro da 1500 W IP65. | cad | 96.14 | 2.56
S | 03 | 001 | 01 | S.03.001.01 | Montaggio per nolo con lamiera ondulata 3/10 mm su paletti di legno | mq | 11.01 | 67.03
S | 03 | 001 | 02 | S.03.001.02 | Nolo con lamiera ondulata 3/10 mm su paletti di legno | mq/30g | 0.76 | 64.47
S | 03 | 001 | 03 | S.03.001.03 | Montaggio per nolo con rete metallica zincata su paletti di legno | mq | 11.74 | 75.38
S | 03 | 001 | 04 | S.03.001.04 | Nolo con rete metallica zincata su paletti di legno | mq/30g | 1.29 | 76.74
S | 03 | 001 | 05 | S.03.001.05 | Montaggio per nolo con rete di plastica stampata su paletti di legno | mq | 11.98 | 73.87
S | 03 | 001 | 06 | S.03.001.06 | Nolo con rete plastica stampata su paletti di legno | mq/30g | 1.32 | 75
S | 03 | 001 | 07 | S.03.001.07 | Montaggio per nolo con rete metallica zincata su tubi da ponteggio | mq | 10.54 | 70.02
S | 03 | 001 | 08 | S.03.001.08 | Nolo con rete metallica zincata su tubi da ponteggio | mq/30g | 0.89 | 55.06
S | 03 | 001 | 09 | S.03.001.09 | Montaggio per nolo con rete di plastica stampata su tubi da ponteggio | mq | 10.78 | 68.46
S | 03 | 001 | 10 | S.03.001.10 | Nolo con rete di plastica stampata su tubi da ponteggio | mq/30g | 0.91 | 53.85
S | 03 | 002 | 01 | S.03.002.01 | Montaggio per nolo con tavolame e travi in legno | mq | 12.18 | 75.7
S | 03 | 002 | 02 | S.03.002.02 | Nolo con tavolame e travi in legno | mq/30g | 1.34 | 76.87
S | 03 | 002 | 03 | S.03.002.03 | Montaggio per nolo con tavolame in legno e elementi tubolari metallici | mq | 13.29 | 69.38
S | 03 | 002 | 04 | S.03.002.04 | Nolo con tavolame in legno e elementi tubolari metallici | mq/30g | 1.44 | 71.53
S | 03 | 003 | 01 | S.03.003.01 | Montaggio per nolo con moduli di altezza pari a m 2,00 | mq | 3.22 | 15.84
S | 03 | 003 | 02 | S.03.003.02 | Nolo con moduli di altezza pari a m 2,00 | mq/30g | 0.26 | 0
S | 03 | 004 | 01 | S.03.004.01 | Montaggio per nolo con moduli di altezza pari a m 2,00 | mq | 3.69 | 13.82
S | 03 | 004 | 02 | S.03.004.02 | Nolo con moduli di altezza pari a m 2,00 | mq/30g | 0.32 | 0
S | 03 | 005 | 01 | S.03.005.01 | Montaggio per nolo con moduli di altezza pari a m 2,00 | mq | 4.08 | 12.5
S | 03 | 006 | 01 | S.03.006.01 | Montaggio per nolo per altezza pari a m 1,00 | mq | 3.09 | 47.9
S | 03 | 006 | 02 | S.03.006.02 | Nolo per altezza pari a m 1,00 | mq/30g | 0.15 | 0
S | 03 | 006 | 03 | S.03.006.03 | Montaggio per nolo per altezza pari a m 1,50 | mq | 3.12 | 47.44
S | 03 | 006 | 04 | S.03.006.04 | Nolo per altezza pari a m 1,50 | mq/30g | 0.14 | 0
S | 03 | 006 | 05 | S.03.006.05 | Montaggio per nolo per altezza pari a m 1,80 | mq | 3.32 | 44.58
S | 03 | 006 | 06 | S.03.006.06 | Nolo per altezza pari a m 1,80 | mq/30g | 0.17 | 0
S | 03 | 006 | 07 | S.03.006.07 | Montaggio per nolo per altezza pari a m 2,00 | mq | 4.1 | 48.05
S | 03 | 006 | 08 | S.03.006.08 | Nolo per altezza pari a m 2,00 | mq/30g | 0.2 | 0
S | 03 | 006 | 09 | S.03.006.09 | Montaggio per nolo con rete di plastica stampata e tubi da ponteggio | mq | 10.93 | 67.52
S | 03 | 006 | 10 | S.03.006.10 | Nolo con rete di plastica stampata e tubi da ponteggio | mq/30g | 0.92 | 53.26
S | 03 | 007 | 01 | S.03.007.01 | Montaggio per nolo con moduli di altezza pari a m 2,00 | mq | 5.98 | 25.75
S | 03 | 007 | 02 | S.03.007.02 | Nolo con moduli di altezza pari a m 2,00 | mq/30g | 1.14 | 44.74
S | 03 | 007 | 03 | S.03.007.03 | Montaggio per nolo con moduli di altezza pari a m 3,00 | mq | 6.11 | 25.2
S | 03 | 007 | 04 | S.03.007.04 | Nolo con moduli di altezza pari a m 3,00 | mq/30g | 1.17 | 43.59
S | 03 | 008 | 01 | S.03.008.01 | Per delimitazioni orizzontali o scale nolo per il 1° mese o frazione | m | 8.86 | 34.76
S | 03 | 008 | 02 | S.03.008.02 | Per delimitazioni orizzontali o scale nolo per ogni mese dopo il 1° | m/30g | 1.55 | 16.77
S | 03 | 008 | 03 | S.03.008.03 | Per delimitazioni inclinate fino a 45° nolo per il 1° mese o frazione | m | 10.3 | 29.9
S | 03 | 008 | 04 | S.03.008.04 | Per delimitazioni inclinate fino a 45° nolo per ogni mese dopo il 1° | m/30g | 1.93 | 13.47
S | 03 | 008 | 05 | S.03.008.05 | Con barriera rialzata nolo per il 1° mese o frazione | m | 12.5 | 24.64
S | 03 | 008 | 06 | S.03.008.06 | Con barriera rialzata nolo per ogni mese dopo il 1° | m/30g | 2.46 | 10.57
S | 03 | 009 | 01 | S.03.009.01 | Per delimitazioni orizzontali o scale nolo per il 1° mese o frazione | m | 12.4 | 16.53
S | 03 | 009 | 02 | S.03.009.02 | Per delimitazioniorizzontali o scale nolo per ogni mese dopo il 1° | m/30g | 1.05 | 0
S | 03 | 009 | 03 | S.03.009.03 | Per delimitazioni inclinate fino a 45° nolo pere il 1° mese o frazione | m | 13.83 | 14.82
S | 03 | 009 | 04 | S.03.009.04 | Per delimitazioni inclinate fino a 45° nolo per ogni mese dopo il 1° | m/30g | 1.42 | 0
S | 03 | 009 | 05 | S.03.009.05 | Con barriera rialzata nolo per il 1° mese o frazione | m | 15.97 | 12.84
S | 03 | 009 | 06 | S.03.009.06 | Con barriera rialzata nolo per ogni mese dopo il 1° | m/30g | 1.95 | 0
S | 03 | 010 | 01 | S.03.010.01 | Montaggio di piastra per superfici orizzontali con asta ed anello | cad | 25.47 | 8.79
S | 03 | 010 | 02 | S.03.010.02 | Montaggio di piastra per strutture verticali ed anello | cad | 27.07 | 8.27
S | 03 | 010 | 03 | S.03.010.03 | Nolo di piastra per superfici orizzontali con asta ed anello | cad | 1.72 | 65.12
S | 03 | 010 | 04 | S.03.010.04 | Nolo di piastra per strutture verticali ed anello | cad | 1.76 | 63.64
S | 03 | 011 | 01 | S.03.011.01 | Lunghezza del cavo pari a 5 m | cad/30g | 10.53 | 10.64
S | 03 | 011 | 02 | S.03.011.02 | Lunghezza del cavo pari a 10 m | cad/30g | 10.77 | 10.4
S | 03 | 011 | 03 | S.03.011.03 | Lunghezza del cavo pari a 20 m | cad/30g | 13.49 | 8.3
S | 03 | 011 | 04 | S.03.011.04 | Lunghezza del cavo pari a 30 m | cad/30g | 18.27 | 6.13
S | 03 | 012 | 01 | S.03.012.01 | Lunghezza nastro fino a 2,5 m | cad/30g | 2.75 | 40.73
S | 03 | 013 | 01 | S.03.013.01 | Lunghezza fune fino a 10 m | cad/30g | 3.86 | 29.02
S | 03 | 013 | 02 | S.03.013.02 | Lunghezza fune fino a 20 m | cad/30g | 4.48 | 25
S | 03 | 013 | 03 | S.03.013.03 | Lunghezza fune fino a 30 m | cad/30g | 5.14 | 21.79
S | 03 | 014 | 01 | S.03.014.01 | Lunghezza m 1 | cad/30g | 0.54 | 51.85
S | 03 | 014 | 02 | S.03.014.02 | Lunghezza m 1,5 | cad/30g | 0.58 | 48.28
S | 03 | 014 | 03 | S.03.014.03 | Lunghezza m 1,8 | cad/30g | 0.62 | 45.16
S | 03 | 015 | 01 | S.03.015.01 | Fune compreso ancoraggio | m/30g | 0.39 | 71.79
S | 03 | 016 | 01 | S.03.016.01 | Da 1 Kg classe 21 BC | cad | 27.86 | 1.01
S | 03 | 016 | 02 | S.03.016.02 | Da 1 Kg classe 3 A 13 BC | cad | 28.05 | 1
S | 03 | 016 | 03 | S.03.016.03 | Da 2 Kg classe 21 BC | cad | 35.18 | 0.8
S | 03 | 016 | 04 | S.03.016.04 | Da 2 Kg classe 5 A 21BC | cad | 35.59 | 0.79
S | 03 | 016 | 05 | S.03.016.05 | Da 4 Kg classe 8 A 55 BC | cad | 50.49 | 0.55
S | 03 | 016 | 06 | S.03.016.06 | Da 6 Kg classe 113 BC | cad | 54.11 | 0.52
S | 03 | 016 | 07 | S.03.016.07 | Da 6 Kg classe 89 BC | cad | 50.33 | 0.56
S | 03 | 016 | 08 | S.03.016.08 | Da 6 Kg classe 21 A 113 BC | cad | 56.57 | 0.49
S | 03 | 016 | 09 | S.03.016.09 | Da 6 Kg classe 13 A 89 BC | cad | 50.01 | 0.56
S | 03 | 016 | 10 | S.03.016.10 | Da 6 Kg classe 34 A 233 BC | cad | 52.12 | 0.54
S | 03 | 016 | 11 | S.03.016.11 | Da 9 Kg classe 144 BC | cad | 64.83 | 0.43
S | 03 | 016 | 12 | S.03.016.12 | Da 9 Kg classe 34 A 144 BC | cad | 67.77 | 0.41
S | 03 | 016 | 13 | S.03.016.13 | Da 9 Kg classe 34 A 233 BC | cad | 65.66 | 0.43
S | 03 | 016 | 14 | S.03.016.14 | Da 9 Kg classe 55 A 233 BC | cad | 69.18 | 0.4
S | 03 | 016 | 15 | S.03.016.15 | Da 12 Kg classe 183 BC | cad | 71.96 | 0.39
S | 03 | 016 | 16 | S.03.016.16 | Da 12 Kg classe 43 A 183 BC | cad | 74.73 | 0.37
S | 03 | 017 | 01 | S.03.017.01 | Da 1 Kg classe 21 BC | cad/30g | 2.2 | 0
S | 03 | 017 | 02 | S.03.017.02 | Da 1 Kg classe 3 A 13 BC | cad/30g | 2.21 | 0
S | 03 | 017 | 03 | S.03.017.03 | Da 2 Kg classe 21 BC | cad/30g | 2.78 | 0
S | 03 | 017 | 04 | S.03.017.04 | Da 2 Kg classe 5 A 21 BC | cad/30g | 2.82 | 0
S | 03 | 017 | 05 | S.03.017.05 | Da 4 Kg classe 8 A 55 BC | cad/30g | 4.02 | 0
S | 03 | 017 | 06 | S.03.017.06 | Da 6 Kg classe 113 BC | cad/30g | 4.3 | 0
S | 03 | 017 | 07 | S.03.017.07 | Da 6 Kg classe 89 BC | cad/30g | 3.99 | 0
S | 03 | 017 | 08 | S.03.017.08 | Da 6 Kg classe 21 A 113 BC | cad/30g | 4.5 | 0
S | 03 | 017 | 09 | S.03.017.09 | Da 6 Kg classe 13 A 89 BC | cad/30g | 3.97 | 0
S | 03 | 017 | 10 | S.03.017.10 | Da 6 Kg classe 34 A 233 BC | cad/30g | 4.14 | 0
S | 03 | 017 | 11 | S.03.017.11 | Da 9 Kg classe 144 BC | cad/30g | 5.16 | 0
S | 03 | 017 | 12 | S.03.017.12 | Da 9 Kg classe 34 A 144 BC | cad/30g | 5.39 | 0
S | 03 | 017 | 13 | S.03.017.13 | Da 9 Kg classe 34 A 233 BC | cad/30g | 5.23 | 0
S | 03 | 017 | 14 | S.03.017.14 | Da 9 Kg classe 34 A 233 BC | cad/30g | 5.5 | 0
S | 03 | 017 | 15 | S.03.017.15 | Da 12 Kg classe 183 BC | cad/30g | 5.73 | 0
S | 03 | 017 | 16 | S.03.017.16 | Da 12 Kg classe 43 A 183 BC | cad/30g | 5.95 | 0
S | 03 | 018 | 01 | S.03.018.01 | Da 2 Kg classe 21 BC | cad | 35.18 | 0.8
S | 03 | 018 | 02 | S.03.018.02 | Da 2 Kg classe 34 BC | cad | 116.69 | 0.24
S | 03 | 018 | 03 | S.03.018.03 | Da 5 Kg classe 55 BC | cad | 196.67 | 0.14
S | 03 | 018 | 04 | S.03.018.04 | Da 5 Kg classe 89 BC | cad | 201.61 | 0.14
S | 03 | 019 | 01 | S.03.019.01 | Da 2 Kg classe 21 BC | cad/30g | 2.78 | 0
S | 03 | 019 | 02 | S.03.019.02 | Da 2 Kg classe 34 BC | cad/30g | 9.31 | 0
S | 03 | 019 | 03 | S.03.019.03 | Da 5 Kg classe 55 BC | cad/30g | 15.71 | 0
S | 03 | 019 | 04 | S.03.019.04 | Da 5 Kg classe 89 BC | cad/30g | 16.1 | 0
S | 03 | 020 | 01 | S.03.020.01 | Da 9 Kg classe 8 A 89 B | cad | 82.92 | 0.34
S | 03 | 021 | 01 | S.03.021.01 | Da 9 Kg classe 8 A 89 B | cad | 6.6 | 0
S | 03 | 022 | 01 | S.03.022.01 | In PVC per estintore da Kg 1 | cad | 2.48 | 20.56
S | 03 | 022 | 02 | S.03.022.02 | In PVC per estintore da Kg 2 | cad | 3.04 | 16.78
S | 03 | 022 | 03 | S.03.022.03 | In acciaio per estintore da Kg 4 | cad | 17.78 | 2.87
S | 03 | 022 | 04 | S.03.022.04 | In acciaio per estintore da Kg 6 | cad | 19.13 | 2.67
S | 03 | 022 | 05 | S.03.022.05 | In acciaio per estintore da Kg 9 - 12 | cad | 19.34 | 2.64
S | 03 | 022 | 06 | S.03.022.06 | In acciaio per estintore Co da Kg 5 | cad | 19.87 | 2.57
S | 03 | 023 | 01 | S.03.023.01 | Fornito da 30 Kg classe AB 1 C | cad | 294.5 | 0.1
S | 03 | 023 | 02 | S.03.023.02 | Fornito d a50 Kg classe AB 1 C | cad | 392.03 | 0.07
S | 03 | 023 | 03 | S.03.023.03 | Fornito da 100 Kg classe AB 1 C | cad | 591.95 | 0.05
S | 03 | 023 | 04 | S.03.023.04 | Nolo da 30 Kg classe AB 1 C | cad | 23.53 | 0
S | 03 | 023 | 05 | S.03.023.05 | Nolo da 50 Kg classe AB 1 C | cad | 31.34 | 0
S | 03 | 023 | 06 | S.03.023.06 | Nolo da 100 Kg classe AB 1 C | cad | 47.32 | 0
S | 03 | 024 | 01 | S.03.024.01 | Fornito da 18 Kg classe B 10 C | cad | 696.03 | 0.04
S | 03 | 024 | 02 | S.03.024.02 | Fornito da 27 Kg classe B 8 C | cad | 806.65 | 0.03
S | 03 | 024 | 03 | S.03.024.03 | Fornito da 54 Kg classe B 6 C | cad | 1475.3 | 0.02
S | 03 | 024 | 04 | S.03.024.04 | Nolo da 18 Kg classe B 10 C | cad/30g | 55.66 | 0
S | 03 | 024 | 05 | S.03.024.05 | Nolo da 27 Kg classe B 8 C | cad/30g | 64.5 | 0
S | 03 | 024 | 06 | S.03.024.06 | Nolo da 54 Kg classe B 6 C | cad/30g | 118 | 0
S | 03 | 025 | 01 | S.03.025.01 | Fornitura UNI 45 e manichetta da m 15 | cad | 139.92 | 20.51
S | 03 | 025 | 02 | S.03.025.02 | Fornitura UNI 45 e manichetta da m 20 | cad | 154.31 | 18.6
S | 03 | 025 | 03 | S.03.025.03 | Fornitura UNI 45 e manichetta da m 25 | cad | 174.39 | 16.46
S | 03 | 025 | 04 | S.03.025.04 | Fornitura UNI 45 e manichetta da m 30 | cad | 191.61 | 14.98
S | 03 | 025 | 05 | S.03.025.05 | Fornitua UNI 70 e manichetta da m 20 | cad | 223.5 | 12.84
S | 03 | 025 | 06 | S.03.025.06 | Fornitura UNI 70 e manichetta da m 25 | cad | 265.56 | 10.81
S | 03 | 025 | 07 | S.03.025.07 | Fornitura UNI 70 e manichetta da m 30 | cad | 285.47 | 10.05
S | 03 | 025 | 08 | S.03.025.08 | Nolo UNI 45 e manichetta da m 15 | cad | 4.98 | 46.18
S | 03 | 025 | 09 | S.03.025.09 | Nolo UNI 45 e manichetta da m 20 | cad | 5.26 | 43.73
S | 03 | 025 | 10 | S.03.025.10 | Nolo UNI 45 e manichetta da m 25 | cad | 5.67 | 40.56
S | 03 | 025 | 11 | S.03.025.11 | Nolo UNI 45 e manichetta da m 30 | cad | 6.01 | 38.27
S | 03 | 025 | 12 | S.03.025.12 | Nolo UNI 70 e manichetta da m 20 | cad | 6.66 | 34.53
S | 03 | 025 | 13 | S.03.025.13 | Nolo UNI 70 e manichetta da m 25 | cad | 7.49 | 30.71
S | 03 | 025 | 14 | S.03.025.14 | Nolo UNI 70 e manichetta da m 30 | cad | 7.9 | 29.11
S | 03 | 026 | 01 | S.03.026.01 | Fornitura UNI 45 e manichette da m 15 | cad | 150.8 | 26.64
S | 03 | 026 | 02 | S.03.026.02 | Fornitura UNI 45 e manichetta da m 20 | cad | 164.71 | 24.39
S | 03 | 026 | 03 | S.03.026.03 | Fornitura UNI 45 e Manichetta da m 25 | cad | 184.1 | 21.83
S | 03 | 026 | 04 | S.03.026.04 | Fornitura UNI 45 e manichetta da m 30 | cad | 200.72 | 20.02
S | 03 | 026 | 05 | S.03.026.05 | Fornitura UNI 70 e manichetta da m 20 | cad | 231.47 | 17.36
S | 03 | 026 | 06 | S.03.026.06 | Fornitura UNI 70 e manichetta da m 25 | cad | 272.06 | 14.77
S | 03 | 026 | 07 | S.03.026.07 | Fornitura UNI 70 e manichetta da m 30 | cad | 291.28 | 13.79
S | 03 | 026 | 08 | S.03.026.08 | Nolo UNI 45 e manichetta da m 15 | cad | 6.36 | 54.25
S | 03 | 026 | 09 | S.03.026.09 | Nolo UNI 45 e manichetta da m 20 | cad | 6.64 | 51.96
S | 03 | 026 | 10 | S.03.026.10 | Nolo UNI 45 e manichetta da m 25 | cad | 7.02 | 49.15
S | 03 | 026 | 11 | S.03.026.11 | Nolo UNI 45 e manichetta da m 30 | cad | 7.36 | 46.88
S | 03 | 026 | 12 | S.03.026.12 | Nolo UNI 70 e manichetta da m 20 | cad | 7.98 | 43.23
S | 03 | 026 | 13 | S.03.026.13 | Nolo UNI 70 e manichetta da m 25 | cad | 8.79 | 39.25
S | 03 | 026 | 14 | S.03.026.14 | Nolo UNI 70 e manichetta da m 30 | cad | 9.17 | 37.62
S | 03 | 027 | 01 | S.03.027.01 | Fornitura UNI 45 | cad | 139.21 | 20.62
S | 03 | 028 | 01 | S.03.028.01 |  | m | 35.09 | 70.11
S | 03 | 029 | 01 | S.03.029.01 |  | m | 35.67 | 68.97
S | 03 | 030 | 01 | S.03.030.01 |  | m | 35.83 | 68.66
S | 03 | 031 | 01 | S.03.031.01 |  | m | 45.09 | 72.74
S | 04 | 001 | 01 | S.04.001.01 | Con struttura in ferro prefabbricata e lamiera grecata | mq | 326.5 | 62.76
S | 04 | 001 | 02 | S.04.001.02 | Con struttura con tubolari da ponteggio e lamiera grecata | mq | 152.46 | 67.2
S | 04 | 001 | 03 | S.04.001.03 | Con struttura in legno | mq | 165.23 | 62.01
S | 04 | 001 | 04 | S.04.001.04 | Con struttura in legno e lamiera gracata | mq | 139.77 | 58.64
S | 04 | 002 | 01 | S.04.002.01 | Con struttura in ferro prefabbricata e lamiera grecata | mq | 13.64 | 56.3
S | 04 | 002 | 02 | S.04.002.02 | Con struttura con tubolari da ponteggio e lamiera gracata | mq | 7.79 | 65.73
S | 04 | 002 | 03 | S.04.002.03 | Con struttura in legno | mq | 8.53 | 60.02
S | 04 | 002 | 04 | S.04.002.04 | Con struttura in legno e lamiera grecata | mq | 7.5 | 54.67
S | 04 | 003 | 01 | S.04.003.01 | Pedonale da 4 m per 1,2 m sovraccarico pari a Kg 250 mq | cad | 792.39 | 51.72
S | 04 | 003 | 02 | S.04.003.02 | Carrabile da 4 m per 3 m sovraccarico pari a Kg 1000 mq | cad | 810.17 | 50.59
S | 04 | 004 | 01 | S.04.004.01 | Pedonale da 4 m per 1,2 m sovraccarico pari a Kg 250 mq | cad/30g | 34.66 | 29.57
S | 04 | 004 | 02 | S.04.004.02 | Carrabile da 4 m per 3 m sovraccarico pari a Kg 1000 mq | cad/30g | 52.45 | 19.54
S | 04 | 005 | 01 | S.04.005.01 | Da cm 120 x 120 | cad | 64.17 | 38.34
S | 04 | 006 | 01 | S.04.006.01 | Da cm 120 x 120 | cad/30g | 20.77 | 1.25
S | 04 | 007 | 01 | S.04.007.01 | Da minimo cm 100 x 100 con vaso a sedere | cad | 98.95 | 24.86
S | 04 | 007 | 02 | S.04.007.02 | Da minimo cm 100 x 100 con vaso alla turca | cad | 96.39 | 25.52
S | 04 | 008 | 01 | S.04.008.01 | Da minimo cm 100 x 100 con vaso a sedere | cad/30g | 62.76 | 9.5
S | 04 | 008 | 02 | S.04.008.02 | Da minimo cm 100 x 100 con vaso alla turca | cad/30g | 60.2 | 9.9
S | 04 | 009 | 01 | S.04.009.01 | Da cm 315 x 240 x 270 con vasi alla turca | cad | 235.96 | 21.71
S | 04 | 009 | 02 | S.04.009.02 | Da cm 340 x 240 x 270 con vasi a sedere e cassette | cad | 247.87 | 20.67
S | 04 | 010 | 01 | S.04.010.01 | Da cm 315 x 240 x 270 con vasi alla turca | cad/30g | 114.58 | 4.47
S | 04 | 010 | 02 | S.04.010.02 | Da cm 340 x 240 x 270 con vasi a sedere e cassette | cad/30g | 126.49 | 4.05
S | 04 | 011 | 01 | S.04.011.01 | Da cm 480 x 240 x 270 con vasi alla turca | cad | 323.92 | 15.82
S | 04 | 011 | 02 | S.04.011.02 | Da cm 710 x 240 x 270 oltre quattro box docce | cad | 480.72 | 15.99
S | 04 | 012 | 01 | S.04.012.01 | Da cm 480 x 240 x 270 con vasi alla turca | cad/30g | 205.77 | 3.73
S | 04 | 012 | 02 | S.04.012.02 | Da cm 710 x 240 x 240 oltre quattro box docce | cad/30g | 330.17 | 2.33
S | 04 | 013 | 01 | S.04.013.01 | Dimensioni 450 x 240 cm con altezza pari a 240 cm | cad | 409.52 | 18.77
S | 04 | 013 | 02 | S.04.013.02 | Dimensioni 450 x 270 cm con altezza pari a 270 cm | cad | 421.83 | 18.22
S | 04 | 013 | 03 | S.04.013.03 | Dimensioni 540 x 240 cm con altezza pari a 240 cm | cad | 429.61 | 17.89
S | 04 | 013 | 04 | S.04.013.04 | Dimensioni 540 x 270 cm con altezza pari a 270 cm | cad | 443.85 | 17.31
S | 04 | 013 | 05 | S.04.013.05 | Dimensioni 640 x 240 cm con altezza pari a 240 cm | cad | 463.14 | 16.59
S | 04 | 013 | 06 | S.04.013.06 | Dimensioni 640 x 270 cm con altezza pari a 270 cm | cad | 478.09 | 16.07
S | 04 | 013 | 07 | S.04.013.07 | Dimensioni 710 x 240 cm con altezza pari a 240 cm | cad | 502.27 | 15.3
S | 04 | 013 | 08 | S.04.013.08 | Dimensioni 710 x 270 cm con altezza pari a 270 cm | cad | 521.17 | 14.75
S | 04 | 014 | 01 | S.04.014.01 | Dimensioni 450 x 240 cm con altezza pari a 240 cm | cad/30g | 258.96 | 2.97
S | 04 | 014 | 02 | S.04.014.02 | Dimensioni 450 x 240 cm con altezza pari a 270 cm | cad/30g | 271.27 | 2.83
S | 04 | 014 | 03 | S.04.014.03 | Dimensioni 540 x 240 cm con altezza pari a 240 cm | cad/30g | 279.05 | 2.75
S | 04 | 014 | 04 | S.04.014.04 | Dimensioni 540 x 240 cm con altezza pari a 270 cm | cad/30g | 293.29 | 2.62
S | 04 | 014 | 05 | S.04.014.05 | Dimensioni 640 x 240 cm con altezza pari a 240 cm | cad/30g | 312.59 | 2.46
S | 04 | 014 | 06 | S.04.014.06 | Dimensioni 640 x 240 cm con altezza pari a 270 cm | cad/30g | 327.54 | 2.34
S | 04 | 014 | 07 | S.04.014.07 | Dimensioni 710 x 240 cm con altezza pari a 240 cm | cad/30g | 351.7 | 2.18
S | 04 | 014 | 08 | S.04.014.08 | Dimensioni 710 x 240 cm con altezza pari a 270 cm | cad/30g | 370.61 | 2.07
S | 05 | 001 | 01 | S.05.001.01 | Imbracatura con attacco dorsole | cad/30g | 3.21 | 0.93
S | 05 | 001 | 02 | S.05.001.02 | Imbracatura con attacco dorsale e sternale | cad/30g | 4.59 | 0.65
S | 05 | 001 | 03 | S.05.001.03 | Imbracatura con cintura di posizionamento e attacco dorsale e sternale | cad/30g | 8.91 | 0.34
S | 05 | 001 | 04 | S.05.001.04 | Imbracatura di sicurezza a norma UNI EN 361 e 358 ad alta resistenza | cad/30g | 11.19 | 0.27
S | 05 | 001 | 05 | S.05.001.05 | Cintura a vite e corda di collegamento con connettore inox a pinza | cad/30g | 4.05 | 0.74
S | 05 | 001 | 06 | S.05.001.06 | Cintura a vite con schienalino e corda di collegamento con connettore | cad/30g | 5.59 | 0.54
S | 05 | 001 | 07 | S.05.001.07 | Sistema di imbracatura con struttura integrale in acciaio tubolare | cad/30g | 21.87 | 0.14
S | 05 | 001 | 08 | S.05.001.08 | Assorbitore di energia UNI EN 355 con fune in nylon | cad/30g | 4.86 | 0.62
S | 05 | 001 | 09 | S.05.001.09 | Assorbitore UNI EN 355 con fune e moschettone sistemi ad attacco dorsa | cad/30g | 6.78 | 0.44
S | 05 | 002 | 01 | S.05.002.01 | Per ogni montaggio, smontaggio con l'ausilio di trabattello (fino ad altezza di 5,40 m). | mq | 5.23 | 10.52
S | 05 | 002 | 02 | S.05.002.02 | Per ogni montaggio, smontaggio con intervento di autocarro con cestello porta persone su braccio idraulico (fino ad altezza di 18,00 m). | mq | 6.91 | 17.8
S | 06 | 001 | 01 | S.06.001.01 | Linea vita da 10 m | a corpo | 981.99 | 22.92
S | 06 | 002 | 01 | S.06.002.01 | Linea vita da 15 m | a corpo | 1044.38 | 22.92
S | 06 | 003 | 01 | S.06.003.01 | Linea vita da 20 m | a corpo | 1434.99 | 22.92
S | 06 | 004 | 01 | S.06.004.01 | Linea vita da 25 m | a corpo | 1520.39 | 22.92
S | 06 | 005 | 01 | S.06.005.01 | Linea vita da 30 m | a corpo | 1598.98 | 22.92
S | 06 | 006 | 01 | S.06.006.01 | Linea vita da 35 m | a corpo | 1989.39 | 22.92
S | 06 | 007 | 01 | S.06.007.01 | Linea vita da 40 m | a corpo | 2074.79 | 22.92
S | 06 | 008 | 01 | S.06.008.01 | Linea vita da 45 m | a corpo | 2153.21 | 22.92
S | 06 | 009 | 01 | S.06.009.01 | Linea vita da 50 m | a corpo | 2532.61 | 22.92
S | 06 | 010 | 01 | S.06.010.01 | Gancio sottocoppo/sottotegola piega alta in S 355, certificato secondo UNI EN 795, classe A1 | a corpo | 23.8 | 22.94
S | 06 | 010 | 02 | S.06.010.02 | Gancio sottocoppo/sottotegola piega bassa in S 355, certificato secondo UNI EN 795, classe A1 | a corpo | 23.8 | 22.94
S | 06 | 010 | 03 | S.06.010.03 | Gancio fermascala in S 355, certificato secondo UNI EN 795, classe A1 | a corpo | 270.01 | 22.93
S | 06 | 010 | 04 | S.06.010.04 | Punto golfare h - 10, certificato secondo EN 795, classe A. Golfare femmina in acciaio zincato, barra filettata classe resistenza 8.8, cavallotto in acciaio INOX | a corpo | 86.8 | 22.93
S | 06 | 010 | 05 | S.06.010.05 | Punto golfare h - 33, certificato secondo EN 795, classe A. Golfare femmina in acciaio zincato, barra filettata classe resistenza 8.8, cavallotto in acciaio INOX | a corpo | 97.99 | 22.92
S | 06 | 010 | 06 | S.06.010.06 | Punto golfare h - 50, certificato secondo EN 795, classe A. Golfare femmina in acciaio zincato, barra filettata classe resistenza 8.8, cavallotto in acciaio INOX | a corpo | 105.01 | 22.93
S | 06 | 010 | 07 | S.06.010.07 | Punto di aggancio flessibile mono composto da forcella in acciaio S 355 spessore 6 mm zincato Top Class Lanthane TR 175, bullone diametro 12 mm cl. 8.8. Singolo cavo in acciaio INOX 316 diametro 6 mm, lunghezza 60 cm. Certificato secondo EN 795 classe A | a corpo | 37.8 | 22.91
S | 06 | 010 | 08 | S.06.010.08 | Gancio sottotegola regolabile piega alta in acciaio zincato Lanthane Top Class TR175, certificato secondo EN 795-2012 | a corpo | 37.8 | 22.91
S | 06 | 011 | 01 | S.06.011.01 | Bandella in piombo 300x300 con calotta EPDM | a corpo | 72.5 | 22.92
S | 06 | 011 | 02 | S.06.011.02 | Bandella in alluminio 300x200 con calotta EPDM | a corpo | 72.5 | 22.92
S | 07 | 001 | 01 | S.07.001.01 | Dispositivi per la protezione delle mani, dotati di marcatura CE ai sensi del DLgs 10-1997 | cad | 0.25 | 0
S | 07 | 002 | 01 | S.07.002.01 | Indumenti per la protezione del corpo, dotati di marcatura CE ai sensi del DLgs 10-1997 | cad | 3.73 | 0
S | 07 | 003 | 01 | S.07.003.01 | Dispositivi per la protezione delle mani, dotati di marcatura CE ai sensi del DLgs 10-1997 | cad | 2.02 | 0
S | 07 | 004 | 01 | S.07.004.01 | Indumenti per la protezione del corpo, dotati di marcatura CE ai sensi del DLgs 10-1997 | cad | 11.07 | 0
S | 07 | 005 | 01 | S.07.005.01 | Dispositivi per la protezione degli occhi, dotati di marcatura CE ai sensi del DLgs 10-1997 | cad | 5.21 | 0
S | 07 | 006 | 01 | S.07.006.01 | Mascherina facciale di tipo chirurgico | cad | 1.3 | 0
S | 07 | 007 | 01 | S.07.007.01 | Mascherina Facciale filtrante a norma UNI EN 149 classe FFP1 | cad | 4.49 | 0
S | 07 | 008 | 01 | S.07.008.01 | Mascherina Facciale filtrante a norma UNI EN 149 classe FFP2 | cad | 7.02 | 0
S | 07 | 009 | 01 | S.07.009.01 | Fornitura di soluzione idroalcolica per l'igenizzazione delle mani | lt | 31.63 | 0
S | 07 | 010 | 01 | S.07.010.01 | Manodopera necessaria alla sanificazione dei mezzi e materiali in ingresso al cantiere | ora | 29.46 | 79.06
S | 07 | 011 | 01 | S.07.011.01 | Esecuzione di test rapido anticontagio | cad | 32.77 | 79.04
S | 07 | 012 | 01 | S.07.012.01 | Fornitura e posa in opera cartellonistica di avvertimento e indicazioni procedure Covid-19 | cad | 11.98 | 18.03
S | 07 | 013 | 01 | S.07.013.01 | Informazione specifica per ciascun preposto e/o direttore di cantiere - per ciascun preposto / direttore di cantiere | cad | 213.66 | 79.05
S | 07 | 013 | 02 | S.07.013.02 | Per cantiere con numero complessivo di addetti fino a 5 (informazione effettuata su più turni o in modalità a distanza per garantire il rispetto del distanziamento interpersonale) - per ciascun addetto | cad | 176.85 | 79.05
S | 07 | 013 | 03 | S.07.013.03 | Per cantiere con numero complessivo da 6 a 12 (informazione effettuata su più turni o in modalità a distanza per garantire il rispetto del distanziamento interpersonale) - per ciascun addetto | cad | 121.19 | 79.05
S | 07 | 013 | 04 | S.07.013.04 | Per cantiere con numero complessivo di addetti oltre 12 (informazione effettuata su più turni o in modalità a distanza per garantire il rispetto del distanziamento interpersonale) - per ciascun addetto | cad | 93.36 | 79.05
S | 07 | 014 | 01 | S.07.014.01 | per ciascun mese di utilizzo | cad/30g | 259.83 | 0
S | 07 | 015 | 01 | S.07.015.01 | per ciascun addetto e per ciascuna operazione di verifica | cad | 4.66 | 79.18
S | 07 | 016 | 01 | S.07.016.01 | per ciasun mezzo e per ogni singolo intervento | cad | 19.21 | 44.92
S | 07 | 017 | 01 | S.07.017.01 | per ciascun locale e per ogni singolo intervento | mq | 1.93 | 37.31
S | 07 | 018 | 01 | S.07.018.01 | per ciascun WC e per ogni singolo intervento giornaliero | cad/gg | 22.91 | 28.28
S | 07 | 019 | 01 | S.07.019.01 | per ciascun attrezzatura e per ogni singolo intervento | cad | 3.78 | 57.14
S | 07 | 020 | 01 | S.07.020.01 | per ciascun addetto e per ogni giorno | cad | 9.37 | 69.16
S | 07 | 021 | 01 | S.07.021.01 | per superfici fino a 500mq | a corpo | 414.9 | 35.57
S | 07 | 021 | 02 | S.07.021.02 | per superfici da 501 a 1.000mq | a corpo | 614.53 | 36.02
S | 07 | 021 | 03 | S.07.021.03 | per superfici da 1.001 a 10.000mq - Sovrapprezzo alla voce SIC.CV.11.b per i soli mq eccedenti i 1.000 | mq | 0.54 | 18.52
S | 07 | 021 | 04 | S.07.021.04 | per oltre 10.000mq - Sovrapprezzo alla voce SIC.CV.11.b e SIC.CV.11.c per i soli mq eccedenti i 10.000 | mq | 0.29 | 17.24
S | 07 | 022 | 01 | S.07.022.01 | per superfici fino a 50mq | a corpo | 238.29 | 61.93
S | 07 | 022 | 02 | S.07.022.02 | per superfici da 51 fino a 100mq | a corpo | 339.34 | 65.23
S | 07 | 022 | 03 | S.07.022.03 | per superfici da 101 fino a 1000mq - sovrapprezzo alla voce SIC.CV.12.b per i mq eccedenti | mq | 2.73 | 54.21
S | 07 | 022 | 04 | S.07.022.04 | per superfici oltre 1000mq - sovrapprezzo alla voce SIC.CV.12.b e SIC.CV.12.c per i mq eccedenti | mq | 1.83 | 54.1
S | 07 | 023 | 01 | S.07.023.01 | per un cambio completo e per ciascun addetto | cad | 83.41 | 0
S | 07 | 023 | 02 | S.07.023.02 | indumenti da lavoro ad alta visibilità per un cambio completo e per ciascun addetto | cad | 130.63 | 0
S | 07 | 024 | 01 | S.07.024.01 | Realizzazione sistema di ventilazione forzata e continua, mediante installazione di ventole aspiranti per volumi fino a mq 35 cadauno | cad | 176.78 | 36.63
S | 07 | 025 | 01 | S.07.025.01 | per ciascun addetto e per ogni giorno | cad/gg | 17.47 | 79.05
S | 07 | 026 | 01 | S.07.026.01 | dispenser meccanico a piantana con pedale | cad | 202.4 | 0
S | 07 | 026 | 02 | S.07.026.02 | dispenser elettronico senza contatto con fotocellula fissato a muro | cad | 103.65 | 1.87
S | 07 | 027 | 01 | S.07.027.01 | per ciascun addetto | cad | 91 | 2.13
S | 07 | 028 | 01 | S.07.028.01 | per ogni viaggio distinto e per ogni mezzo utilizzato sia in andata che in ritorno | km | 1.75 | 37.14